## Planilha Orçamentária
Prefeitura Municipal da Estância Turística de Paraguaçu Paulista
Estado de São Paulo
Planilha Orçamentária
Objeto: Implantação do Jardim Botânico no Distrito de Conceição de Monte Alegre para fins turísticos - Fase 1 - DADETUR 2018
Local: Rua Agenor Gianasi
| Base: CPOS - 171 |  |  | Data: Abril/2018
Ítem | Base Serviços | Códigos Serviços | Descrição dos Serviços | Unidade | Quant. | Preço Unitário R$ | Valor total R$
A |  |  | Cercamento
1 |  |  | Serviços Preliminares
1.1 | CPOS/171 | 02.10.050 | Locação para muros, cercas e alambrados | m | 1296.9
1.2 | CPOS/171 | 02.02.150 | Locação de container tipo deposito - área mínima de 13,80 m² | unxmês | 5
Subtotal item 1
2 |  |  | Infraestrutura
2.1 | CPOS/171 | 06.01.020 | Escavação manual em solo de 1ª e 2ª categoria em campo aberto | m³ | 54.0375
2.2 | CPOS/171 | 11.01.100 | Concreto usinado, fck = 20,0 Mpa - Baldrame | m³ | 58.3605
2.3 | CPOS/171 | 10.01.040 | Armadura em barra de aço CA-50 (A ou B) fyk= 500 Mpa - Baldrame | Kg | 4085.235
2.4 | CPOS/171 | 10.01.060 | Armadura em barra de aço CA-60 (A ou B) fyk= 600 Mpa - Baldrame | Kg | 583.605
2.5 | CPOS/171 | 11.16.020 | Lançamento, espalhamento e adensamento de concreto ou massa em lastro e/ou enchimento - Baldrames e Blocos de fundação | m³ | 92.9445
2.6 | CPOS/171 | 09.01.020 | Forma para baldrame | m² | 60
2.7 | CPOS/171 | 11.01.100 | Concreto usinado, fck = 20,0 Mpa - Blocos de fundação | m³ | 34.584
2.8 | CPOS/171 | 10.01.040 | Armadura em barra de aço CA-50 (A ou B) fyk= 500 Mpa - Blocos de fundação | Kg | 2075.04
2.9 | CPOS/171 | 10.01.060 | Armadura em barra de aço CA-60 (A ou B) fyk= 600 Mpa - Blocos de fundação | Kg | 415.008
Subtotal item 2
3 |  |  | Fechamento
3.1 | CPOS/171 | 34.05.050 | Cerca em tela de aço galvanizado de 2´, montantes em mourões de concreto com ponta inclinada e arame farpado | m | 1296.9
3.2 | CPOS/171 | 24.02.040 | Porta/portão tipo gradil sob medida | m² | 17.4
Subtotal item 3
Total do Item A
B |  |  | Estacionamento/ Pavimentação Pedestre/ Pavimentação Interna
1 |  |  | Serviços Preliminares
1.1 | CPOS/171 | 02.08.020 | Placa de identificação para obra - Fixação de placas de obra do Governo do Estado de São Paulo | m² | 24
1.2 | CPOS/171 | 02.10.060 | Locação de vias, calçadas, tanques e lagoas - Todas as guias do estacionamento, Pavimentação de pedestres e interna | m² | 8481.44
1.3 | CPOS/171 | 02.10.040 | Locação de rede de canalização - Linha de drenagem do estacionamento e do abrigo da fonte. | m | 349.33
1.4 | CPOS/171 | 02.02.150 | Locação de container tipo deposito - área mínima de 13,80 m² | unxmês | 8
1.5 | CPOS/171 | 02.09.040 | Limpeza mecanizada do terreno, inclusive troncos até 15 cm de diâmetro, com caminhão à disposição, dentro e fora da obra, com transporte no raio de até 1,0 km - Alamedas | m² | 1899.34
1.6 | CPOS/171 | 54.01.010 | Regularização e compactação mecanizada de superfície, sem controle do proctor normal - Alamedas | m² | 1899.34
1.7 | CPOS/171 | 07.01.020 | Escavação e carga mecanizada em solo de 1ª categoria, em campo aberto - Remoção de solo na região da alameda. | m³ | 148
1.8 | CPOS/171 | 48.03.138 | Reservatório metálico cilíndrico horizontal - capacidade de 10.000 litros - Geral para o Jardim Botânco | cj. | 1
1.9 | CPOS/171 | 12.01.040 | Broca em concreto armado diâmetro de 25 cm - completa | m | 24
1.10 | CPOS/171 | 09.01.020 | Forma em madeira comum para fundação - Base reservatório. | m² | 3.24
1.11 | CPOS/171 | 11.01.290 | Concreto usinado, fck = 25,0 MPa - para bombeamento - Base reservatório. | m³ | 1.3
1.12 | CPOS/171 | 10.01.040 | Armadura em barra de aço CA-50 (A ou B) fyk= 500 Mpa - Base reservatório. | Kg | 117
1.13 | CPOS/171 | 10.01.060 | Armadura em barra de aço CA-60 (A ou B) fyk= 600 Mpa - Base reservatório. | Kg | 20.8
1.14 | CPOS/171 | 11.16.020 | Lançamento, espalhamento e adensamento de concreto ou massa em lastro e/ou enchimento - Base reservatório. | m³ | 1.3
1.15 | CPOS/171 | 46.01.060 | Tubo de PVC rígido soldável marrom, DN= 60 mm, (2´), inclusive conexões - Distribuição do reservatório | m | 120
Subtotal item 1
2 |  |  | Drenagem de Águas Pluviais
2.1 | CPOS/171 | 07.02.020 | Escavação mecanizada de valas ou cavas com profundidade de até 2,00 m - Linha de drenagem do estacionamento geral | m³ | 497.6
2.2 | CPOS/171 | 46.12.030 | Tubo de concreto (PS-1), DN= 500mm - Linha de drenagem do estacionamento e do abrigo da fonte. | m | 153.8
2.3 | CPOS/171 | 46.12.100 | Tubo de concreto (PA-1), DN= 800mm | m | 95
2.4 | CPOS/171 | 07.11.020 | Reaterro compactado mecanizado de vala ou cava com compactador - Linha de drenagem do estacionamento e do abrigo da fonte. | m³ | 398.08
2.5 | CPOS/171 | 49.12.058 | Boca de leão simples tipo PMSP com grelha - Estacionamento e interno. | unid. | 9
2.6 | CPOS/171 | 49.12.110 | Poço de visita de 1,60 x 1,60 x 1,60 m - tipo PMSP | unid. | 1
2.7 | CPOS/171 | 11.01.290 | Concreto usinado, fck = 25,0 MPa - para bombeamento | m³ | 1.971
2.8 | CPOS/171 | 10.01.040 | Armadura em barra de aço CA-50 (A ou B) fyk= 500 MPa | Kg | 157.68
2.9 | CPOS/171 | 10.01.060 | Armadura em barra de aço CA-60 (A ou B) fyk= 600 MPa | Kg | 27.594
2.10 | CPOS/171 | 11.16.020 | Lançamento, espalhamento e adensamento de concreto ou massa em lastro e/ou enchimento | m³ | 1.971
2.11 | CPOS/171 | 14.10.111 | Alvenaria de bloco de concreto de vedação de 14 x 19 x 39 cm - classe C | m² | 13.25
2.12 | CPOS/171 | 17.02.020 | Chapisco | m² | 26.5
2.13 | CPOS/171 | 17.02.220 | Reboco | m² | 26.5
2.14 | CPOS/171 | 09.01.020 | Forma em madeira comum para fundação | m² | 7.5
2.15 | CPOS/171 | 08.10.108 | Gabião tipo caixa em tela metálica, altura de 0,5m, com revestimento liga zinco/alumínio, malha hexagonal 8/10 cm, fio diâmetro 2,7mm, independente do formato ou utilização - Saídas das tubulações de drenagem. | m³ | 2.25
2.16 | CPOS/171 | 08.10.109 | Gabião tipo caixa em tela metálica, altura de 1,0m, com revestimento liga zinco/alumínio, malha hexagonal 8/10 cm, fio diâmetro 2,7mm, independente do formato ou utilização - Saída da tubulação de drenagem. | m³ | 9
Subtotal item 2
3 |  |  | Pavimentação de Bloco de Concreto
3.1 | CPOS/171 | 54.04.340 | Pavimentação em lajota de concreto 35 MPa, espessura 6 cm, tipos: raquete, retangular, sextavado e 16 faces, com rejunte em areia - Estacionamento e entrada de serviço. | m² | 4647.9
Subtotal item 3
4 |  |  | Pavimentação de Bloco de Concreto Permeável
4.1 | CPOS/171 | 11.18.020 | Lastro de areia - Estacionamento | m³ | 49.0132
4.2 | CPOS/171 | 54.04.360 | Bloco diagonal em concreto tipo piso drenante para plantio de grama - 50 x 50 x 10 cm - Estacionamento | m² | 1225.33
4.3 | CPOS/171 | 34.02.100 | Plantio de grama esmeralda em placas (jardins e canteiros) - Estacionamento | m² | 1225.33
4.4 | CPOS/171 | 54.01.010 | Regularização e compactação mecanizada de superfície, sem controle do proctor normal - Estacionamento | m² | 1225.33
Subtotal item 4
5 |  |  | Pavimentação de Bloco de Concreto para Pedestres
5.1 | CPOS/171 | 54.04.340 | Pavimentação em lajota de concreto 35 MPa, espessura 6 cm, tipos: raquete, retangular, sextavado e 16 faces, com rejunte em areia - Entrada de pedestres e pavimentação interna. | m² | 2608.21
5.2 | CPOS/171 | 24.03.320 | Corrimão tubular em aço galvanizado, diâmetro 2´ - Entrada de pedestres/ pavimentação interna/ barragem. | m | 382
5.3 | CPOS/171 | 33.11.040 | Esmalte em superfície galvanizada e/ou de alumínio, inclusive preparo - Entrada de pedestres e pavimentação interna. | m² | 61.12
Subtotal item 5
6 |  |  | Guias e Sarjetas
6.1 | CPOS/171 | 54.06.150 | Execução de perfil extrusado no local - Modelo GS285 IMB - 25,64m/m³ - Todo o Jardim Botânico | m³ | 95.62
6.2 | CPOS/171 | 11.01.630 | Concreto usinado, fck = 25,0 MPa - para perfil extrudado - Todo o Jardim Botânico | m³ | 95.62
Subtotal item 6
7 |  |  | Pintura e Sinalização
7.1 | CPOS/171 | 97.04.010 | Sinalização horizontal com tinta vinílica ou acrílica - Estacionamento. | m² | 28.358
7.2 | CPOS/171 | 97.05.100 | Sinalização vertical em placa de aço galvanizada com pintura em esmalte sintético - Vagas especiais estacionamento. | m² | 0.36
7.3 | CPOS/171 | 97.05.130 | Colocação de placa em suporte de madeira / metálico - solo - Vagas especiais estacionamento. | m² | 0.36
7.4 | CPOS/171 | 97.05.140 | Suporte de perfil metálico galvanizado - Peso de 5,65 Kg/m | Kg | 42.38
Subtotal item 7
8 |  |  | Instalações Elétricas
8.1 | CPOS/171 | 36.01.250 | Cubículo de média tensão, para uso ao tempo, classe 15 kV | conj. | 1
8.2 | CPOS/171 | 41.10.430 | Poste telecônico reto em aço SAE 1010/1020 galvanizado a fogo, altura de 6,00 m - Estacionamento e interno. | unid. | 33
8.3 | CPOS/171 | 41.11.060 | Luminária fechada para iluminação pública tipo pétala pequena - Estacionamento e interno. | unid. | 132
8.4 | CPOS/171 | 41.05.200 | Lâmpada de vapor de sódio elipsoidal, base E27 de 70 W - Estacionamento e interno. | unid. | 132
8.5 | CPOS/171 | 41.08.210 | Reator eletromagnético de alto fator de potência, para lâmpada vapor de sódio 70 W / 220 V - Estacionamento e interno. | unid. | 132
8.6 | CPOS/171 | 38.13.020 | Eletroduto corrugado em polietileno de alta densidade, DN= 50 mm, com acessórios - Entrada de energia. | m | 84.01
8.7 | CPOS/171 | 39.21.070 | Cabo de cobre flexível de 25 mm², isolamento 0,6/1kV - isolação HEPR 90°C - Entrada de energia. | m | 84.01
8.8 | CPOS/171 | 40.02.080 | Caixa de passagem em chapa, com tampa parafusada, 300 x 300 x 120 mm - Estacionamento e interno. | unid. | 15
8.9 | CPOS/171 | 39.21.030 | Cabo de cobre flexível de 4 mm², isolamento 0,6/1kV - isolação HEPR 90°C - Estacionamento e interno. | m | 634.02
8.10 | CPOS/171 | 38.13.010 | Eletroduto corrugado em polietileno de alta densidade, DN= 30 mm, com acessórios - Estacionamento e interno. | m | 438.28
8.11 | CPOS/171 | 07.02.020 | Escavação mecanizada de valas ou cavas com profundidade de até 2,00 m - Estacionamento e interno. | m³ | 104.458
8.12 | CPOS/171 | 11.18.020 | Lastro de areia - Estacionamento e interno. | m³ | 7.8343
8.13 | CPOS/171 | 41.11.090 | Luminária com corpo em tubo de alumínio tipo balizador para uso externo - Alameda. | unid. | 20
8.14 | CPOS/171 | 41.07.820 | Lâmpada fluorescente compacta "2U", base G-24D-3 de 26 W - Alameda. | unid. | 20
Subtotal item 8
9 |  |  | Paisagismo
9.1 | CPOS/171 | 34.01.020 | Limpeza e regularização de áreas para ajardinamento (jardins e canteiros) | m² | 971.02
9.2 | CPOS/171 | 34.02.100 | Plantio de grama esmeralda em placas (jardins e canteiros) | m² | 971.02
9.3 | CPOS/171 | 34.04.130 | Árvore ornamental tipo Ipê Amarelo - h= 2,00 m | unid. | 18
9.4 | CPOS/171 | 98.02.210 | Banco de madeira com encosto e pés em ferro fundido pintado | unid. | 15
Subtotal item 9
10 |  |  | Limpeza
10.1 | CPOS/171 | 55.01.020 | Limpeza final da obra | m² | 3077.92
Subtotal item 10
Total do Item B
C |  |  | Administração
1 |  |  | Serviços Preliminares
1.1 | CPOS/171 | 02.10.020 | Locação de obra de edificação | m² | 99.8
1.2 | CPOS/171 | 02.02.150 | Locação de container tipo deposito - área mínima de 13,80 m² | unxmês | 5
Subtotal item 1
2 |  |  | Infraestrutura
2.1 | CPOS/171 | 12.06.010 | Taxa de mobilização e desmobilização de equipamentos para execução de estaca tipo Strauss | tx | 1
2.2 | CPOS/171 | 12.06.020 | Estaca tipo Strauss, diâmetro de 25 cm até 20 t | m | 208
2.3 | CPOS/171 | 12.01.020 | Broca em concreto armado diâmetro de 20 cm - completa | m | 10
2.4 | CPOS/171 | 11.01.290 | Concreto usinado, fck = 25,0 MPa - para bombeamento - Viga Baldrame | m³ | 3.4428
2.5 | CPOS/171 | 11.16.040 | Lançamento e adensamento de concreto ou massa em fundação - Viga Baldrame | m³ | 3.4428
2.6 | CPOS/171 | 10.01.040 | Armadura em barra de aço CA-50 (A ou B) fyk= 500 Mpa - Viga Baldrame | Kg | 275.424
2.7 | CPOS/171 | 10.01.060 | Armadura em barra de aço CA-60 (A ou B) fyk= 600 Mpa - Viga Baldrame | Kg | 48.1992
2.8 | CPOS/171 | 11.01.290 | Concreto usinado, fck = 25,0 MPa - para bombeamento - Blocos de coroamento | m³ | 2.6
2.9 | CPOS/171 | 11.16.040 | Lançamento e adensamento de concreto ou massa em fundação - Blocos de coroamento | m³ | 2.6
2.10 | CPOS/171 | 10.01.040 | Armadura em barra de aço CA-50 (A ou B) fyk= 500 Mpa - Blocos de coroamento | Kg | 208
2.11 | CPOS/171 | 10.01.060 | Armadura em barra de aço CA-60 (A ou B) fyk= 600 Mpa - Blocos de coroamento | Kg | 36.4
2.12 | CPOS/171 | 11.18.040 | Lastro de pedra britada | m³ | 0.35178
Subtotal item 2
3 |  |  | Supraestrutura
3.1 | CPOS/171 | 11.01.290 | Concreto usinado, fck = 25,0 MPa - para bombeamento - Concreto armado p/ pilares | m³ | 4.05
3.2 | CPOS/171 | 10.01.040 | Armadura em barra de aço CA-50 (A ou B) fyk= 500 Mpa - Pilares | Kg | 324
3.3 | CPOS/171 | 10.01.060 | Armadura em barra de aço CA-60 (A ou B) fyk= 600 Mpa - Pilares | Kg | 56.7
3.4 | CPOS/171 | 11.01.290 | Concreto usinado, fck = 25,0 MPa - para bombeamento - Conc. Arm. p/ vigas de respaldo | m³ | 3.7054
3.5 | CPOS/171 | 10.01.040 | Armadura em barra de aço CA-50 (A ou B) fyk= 500 Mpa - Vigas | Kg | 296.4336
3.6 | CPOS/171 | 10.01.060 | Armadura em barra de aço CA-60 (A ou B) fyk= 600 Mpa - Vigas | Kg | 51.8759
3.7 | CPOS/171 | 14.20.010 | Vergas, contravergas e pilaretes de concreto armado | m³ | 0.69615
3.8 | CPOS/171 | 13.01.020 | Laje pré-fabricada mista vigota treliçada/lajota cerâmica - LT 12 (8+4) e capa com concreto de 20MPa - Laje pré-moldada | m² | 79.35
3.9 | CPOS/171 | 32.17.050 | Impermeabilização com cimento cristalizante para umidade e água de percolação - Laje | m² | 31.46
3.10 | CPOS/171 | 11.01.260 | Concreto usinado, fck = 20,0 MPa - para bombeamento - Contrapiso | m³ | 4.99
3.11 | CPOS/171 | 09.01.030 | Forma em madeira comum para estrutura | m² | 10
3.12 | CPOS/171 | 11.16.060 | Lançamento e adensamento de concreto ou massa em estrutura | m³ | 12.7454
Subtotal item 3
4 |  |  | Alvenaria
4.1 | CPOS/171 | 14.01.020 | Alvenaria de embasamento em tijolo maciço comum | m³ | 2.2378
4.2 | CPOS/171 | 14.04.210 | Alvenaria de bloco cerâmico de vedação, uso revestido, de 14 cm | m² | 177.846
4.3 | CPOS/171 | 32.17.050 | Impermeabilização com cimento cristalizante para umidade e água de percolação - Embasamento e Paredes | m² | 101.729
4.4 | CPOS/171 | 32.16.010 | Impermeabilização em pintura de asfalto oxidado com solventes orgânicos, sobre massa - Embasamento | m² | 22.952
Subtotal item 4
5 |  |  | Cobertura
5.1 | CPOS/171 | 15.01.310 | Estrutura em terças para telhas de barro | m² | 73.6022
5.2 | CPOS/171 | 16.02.010 | Telha de barro tipo italiana | m² | 73.6022
5.3 | CPOS/171 | 16.02.230 | Cumeeira de barro emboçado tipos: plan, romana, italiana, francesa e paulistinha | m | 3.6
5.4 | CPOS/171 | 16.33.020 | Calha, rufo, afins em chapa galvanizada nº 24 - corte 0,33 m - Calhas | m | 7.45
5.5 | CPOS/171 | 16.33.020 | Calha, rufo, afins em chapa galvanizada nº 24 - corte 0,33 m - Rufos | m | 29.13
5.6 | CPOS/171 | 16.33.020 | Calha, rufo, afins em chapa galvanizada nº 24 - corte 0,33 m - Condutores verticais | m | 6.2
Subtotal item 5
6 |  |  | Forro
6.1 | CPOS/171 | 22.01.020 | Forro em tábuas aparelhadas macho e fêmea de pinus tarugado | m² | 34.5502
6.2 | CPOS/171 | 32.06.350 | Membrana isolante térmica e impermeabilizante, acabamento em alumínio e coating acrílico | m² | 34.5502
Subtotal item 6
7 |  |  | Revestimento
7.1 | CPOS/171 | 17.02.220 | Reboco | m² | 378.772
7.2 | CPOS/171 | 17.02.020 | Chapisco | m² | 378.772
7.3 | CPOS/171 | 18.06.022 | Placa cerâmica esmaltada PEI-4 para área interna, grupo de absorção BIIa, resistência química A, assentado com argamassa colante industrializada - Sanitário P.N.E.(h = 2,00 m) | m² | 12.2
7.4 | CPOS/171 | 18.06.022 | Placa cerâmica esmaltada PEI-4 para área interna, grupo de absorção BIIa, resistência química A, assentado com argamassa colante industrializada - Sanitário (h = 2,00 m) | m² | 9.92
7.5 | CPOS/171 | 18.06.022 | Placa cerâmica esmaltada PEI-4 para área interna, grupo de absorção BIIa, resistência química A, assentado com argamassa colante industrializada - Copa (h = 2,00 m) | m² | 17.1
7.6 | CPOS/171 | 18.06.022 | Placa cerâmica esmaltada PEI-4 para área interna, grupo de absorção BIIa, resistência química A, assentado com argamassa colante industrializada - Tanque (h = 2,00 m) | m² | 4.78
7.7 | CPOS/171 | 18.06.430 | Rejuntamento em placas cerâmicas com argamassa industrializada para rejunte, juntas acima de 5 até 10 mm | m² | 44
8 |  |  | Piso Interno
8.1 | CPOS/171 | 18.06.022 | Placa cerâmica esmaltada PEI-4 para área interna, grupo de absorção BIIa, resistência química A, assentado com argamassa colante industrializada - Sanitário P.N.E. | m² | 3.9033
8.2 | CPOS/171 | 18.06.022 | Placa cerâmica esmaltada PEI-4 para área interna, grupo de absorção BIIa, resistência química A, assentado com argamassa colante industrializada - Sanitário | m² | 2.853
8.3 | CPOS/171 | 18.06.023 | Rodapé em placa cerâmica esmaltada PEI-4 para áreas internas, grupo de absorção BIIa, resistência química A, assentado com argamassa colante industrializada - Sanitários | m | 13.46
8.4 | CPOS/171 | 18.06.430 | Rejuntamento em placas cerâmicas com argamassa industrializada para rejunte, juntas acima de 5 até 10 mm | m² | 108.0888
8.5 | CPOS/171 | 18.06.530 | Rejuntamento de rodapé em placas cerâmicas com argamassa industrializada para rejunte, altura até 10 cm, juntas acima de 5 até 10 mm | m | 66.88
8.6 | CPOS/171 | 18.06.102 | Placa cerâmica esmaltada PEI-5 para área interna, grupo de absorção BIIb resistência química B, assentado com argamassa colante industrializada - Escritório/ Administração/ Copa | m² | 101.3325
8.7 | CPOS/171 | 18.06.103 | Rodapé em placa cerâmica esmaltada PEI-5 para área interna, grupo de absorção BIIb, resistência química B, assentado com argamassa colante industrializada - Escritório/ Administração/ Copa | m | 53.42
Subtotal item 8
9 |  |  | Piso Externo
9.1 | CPOS/171 | 17.03.020 | Cimentado desempenado | m² | 65.55
9.2 | CPOS/171 | 18.06.022 | Placa cerâmica esmaltada PEI-4 para área interna, grupo de absorção BIIa, resistência química A, assentado com argamassa colante industrializada - Piso externo | m² | 25.89
9.3 | CPOS/171 | 18.06.023 | Rodapé em placa cerâmica esmaltada PEI-4 para áreas internas, grupo de absorção BIIa, resistência química A, assentado com argamassa colante industrializada - Externo/ Sanitários | m | 32
9.4 | CPOS/171 | 18.06.430 | Rejuntamento em placas cerâmicas com argamassa industrializada para rejunte, juntas acima de 5 até 10 mm | m² | 25.89
9.5 | CPOS/171 | 18.06.530 | Rejuntamento de rodapé em placas cerâmicas com argamassa industrializada para rejunte, altura até 10 cm, juntas acima de 5 até 10 mm | m | 32
Subtotal item 9
10 |  |  | Aberturas
10.1 | CPOS/171 | 23.13.052 | Porta lisa de madeira, interna, resistente a umidade "PIM RU", para acabamento em pintura, tipo acessível, padrão dimensional médio/pesado, com ferragens, completo - 90 x 210 cm - Portas acessiveis (sanitário c/ acessibilidade) | unid. | 1
10.2 | CPOS/171 | 23.13.020 | Porta lisa de madeira, interna, resistente a umidade "PIM RU", para acabamento em pintura, padrão dimensional médio/pesado, com ferragens, completo - 80 x 210 cm - Portas sanitários comum (interno/ público)(0,80x2,10m) | unid. | 2
10.3 | CPOS/171 | 23.09.030 | Porta lisa com batente madeira - 70 x 210 cm | unid. | 1
10.4 | CPOS/171 | 28.01.040 | Ferragem completa com maçaneta tipo alavanca para porta interna com 1 folha | unid. | 1
10.5 | CPOS/171 | 26.02.060 | Vidro temperado incolor de 10 mm - Porta de vidro temperado (180X250cm) | m² | 4.5
10.6 | CPOS/171 | 26.02.060 | Vidro temperado incolor de 10 mm - Janelas | m² | 24.034
10.7 | CPOS/171 | 25.01.080 | Caixilho em alumínio de correr, sob medida - Janelas | m² | 28.534
Subtotal item 10
11 |  |  | Pintura
11.1 | CPOS/171 | 33.02.060 | Massa corrida a base de PVA | m² | 378.772
11.2 | CPOS/171 | 33.10.010 | Tinta látex antimofo em massa, inclusive preparo | m² | 232.289
11.3 | CPOS/171 | 33.10.030 | Tinta acrílica antimofo em massa, inclusive preparo | m² | 146.483
11.4 | CPOS/171 | 33.12.010 | Esmalte em superfície de madeira, inclusive preparo - Portas | m² | 13.44
Subtotal item 11
12 |  |  | Louças, Metais e Acabamentos
12.1 | CPOS/171 | 30.08.060 | Bacia sifonada de louça para pessoas com mobilidade reduzida - 6 litros | unid. | 1
12.2 | CPOS/171 | 30.08.020 | Assento para bacia sanitária com abertura frontal, para pessoas com mobilidade reduzida | unid. | 1
12.3 | CPOS/171 | 30.01.030 | Barra de apoio reta, para pessoas com mobilidade reduzida, em tubo de aço inoxidável de 1 1/2´ x 800 mm | unid. | 3
12.4 | CPOS/171 | 30.01.120 | Barra de apoio reta, para pessoas com mobilidade reduzida, em tubo de aço inoxidável de 1 1/4´x 400 mm - Para portas com acessibilidade | unid. | 2
12.5 | CPOS/171 | 21.03.010 | Revestimento em aço inoxidável AISI 304, liga 18,8, chapa 20, com espessura de 1 mm, acabamento escovado com grana especial - Portas com acessibilidade | m² | 0.72
12.6 | CPOS/171 | 44.03.050 | Dispenser papel higiênico em ABS para rolão 300 / 600 m, com visor | unid. | 2
12.7 | CPOS/171 | 44.03.180 | Dispenser toalheiro em ABS, para folhas | unid. | 2
12.8 | CPOS/171 | 26.04.010 | Espelho em vidro cristal liso, espessura de 4 mm, colocado sobre a parede | m² | 2
12.9 | CPOS/171 | 44.03.130 | Saboneteira tipo dispenser, para refil de 800 ml | unid. | 2
12.10 | CPOS/171 | 44.03.720 | Torneira de mesa para lavatório, acionamento hidromecânico com alavanca, registro integrado regulador de vazão, em latão cromado, DN= 1/2´ - Sanitário P.N.E. | unid. | 1
12.11 | CPOS/171 | 44.01.800 | Bacia sifonada de louça sem tampa - 6 litros | unid. | 1
12.12 | CPOS/171 | 44.20.280 | Tampa de plástico para bacia sanitária | unid. | 1
12.13 | CPOS/171 | 19.01.060 | Peitoril e/ou soleira em granito com espessura de 2 cm e largura até 20 cm | m | 3.3
12.14 | CPOS/171 | 30.08.040 | Lavatório de louça para canto sem coluna para pessoas com mobilidade reduzida - Lavatório (cubas para acessibilidade) | unid. | 1
12.15 | CPOS/171 | 44.01.270 | Cuba de louça de embutir oval - WC comuns | unid. | 1
12.16 | CPOS/171 | 44.02.060 | Tampo/bancada em granito com espessura de 3 cm - Copa | m² | 2.466
12.17 | CPOS/171 | 44.02.060 | Tampo/bancada em granito com espessura de 3 cm - Sanitário | m² | 0.54
12.18 | CPOS/171 | 44.03.480 | Torneira de mesa para lavatório compacta, acionamento hidromecânico, em latão cromado, DN= 1/2´ - Torneiras para lavatórios | unid. | 1
12.19 | CPOS/171 | 28.20.600 | Fechadura de centro com cilindro para porta em vidro temperado | unid. | 1
12.20 | CPOS/171 | 28.20.590 | Contra fechadura de centro para porta em vidro temperado | unid. | 1
12.21 | CPOS/171 | 28.20.230 | Dobradiça superior para porta de vidro temperado | unid. | 1
12.22 | CPOS/171 | 30.06.080 | Placa de identificação em alumínio para WC, com desenho universal de acessibilidade | unid. | 2
12.23 | CPOS/171 | 44.03.590 | Torneira de mesa para pia com bica móvel e arejador em latão fundido cromado | unid. | 1
12.24 | CPOS/171 | 44.06.300 | Cuba em aço inoxidável simples de 400x340x140mm | unid. | 1
12.25 | CPOS/171 | 44.01.310 | Tanque de louça com coluna de 30 litros | unid. | 1
12.26 | CPOS/171 | 44.03.470 | Torneira de parede para pia com bica móvel e arejador, em latão fundido cromado | unid. | 1
12.27 | CPOS/171 | 44.03.400 | Torneira curta com rosca para uso geral, em latão fundido cromado, DN= 3/4´ | unid. | 1
Subtotal item 12
13 |  |  | Instalação Elétrica e Telefônica
13.1 | CPOS/171 | 41.14.530 | Luminária redonda de sobrepor com difusor em vidro temperado jateado para 1 ou 2 lâmpadas fluorescentes compactas de 18/26W | unid. | 8
13.2 | CPOS/171 | 41.14.360 | Luminária retangular pendente tipo calha aberta instalação em perfilado para 2 lâmpadas fluorescentes tubulares de 32/36W | unid. | 4
13.3 | CPOS/171 | 41.07.820 | Lâmpada fluorescente compacta "2U", base G-24D-3 de 26 W | unid. | 20
13.4 | CPOS/171 | 41.07.070 | Lâmpada fluorescente tubular, base bipino bilateral de 32 W | unid. | 8
13.5 | CPOS/171 | 41.13.180 | Luminária blindada, arandela 45° e 90°, para lâmpada fluorescente compacta | unid. | 4
13.6 | CPOS/171 | 37.03.210 | Quadro de distribuição universal de embutir, para disjuntores 24 DIN / 18 Bolt-on - 150 A - sem componentes | unid. | 1
13.7 | CPOS/171 | 37.13.640 | Disjuntor termomagnético, bipolar 220/380 V, corrente de 60 A até 100 A | unid. | 1
13.8 | CPOS/171 | 37.13.630 | Disjuntor termomagnético, bipolar 220/380 V, corrente de 10 A até 50 A | unid. | 10
13.9 | CPOS/171 | 38.19.030 | Eletroduto de PVC corrugado flexível leve, diâmetro externo de 25 mm | m | 137.89
13.10 | CPOS/171 | 38.01.160 | Eletroduto de PVC rígido roscável de 3´ - com acessórios | m | 18
13.11 | CPOS/171 | 39.21.030 | Cabo de cobre flexível de 4 mm², isolamento 0,6/1kV - isolação HEPR 90°C | m | 94.81
13.12 | CPOS/171 | 39.02.016 | Cabo de cobre de 2,5 mm², isolamento 750 V - isolação em PVC 70°C | m | 915.22
13.13 | CPOS/171 | 39.02.020 | Cabo de cobre de 4 mm², isolamento 750 V - isolação em PVC 70°C | m | 14.41
13.14 | CPOS/171 | 39.26.060 | Cabo de cobre flexível de 16 mm², isolamento 0,6/1 kV - isolação HEPR 90°C - baixa emissão de fumaça e gases | m | 10.37
13.15 | CPOS/171 | 39.26.070 | Cabo de cobre flexível de 25 mm², isolamento 0,6/1 kV - isolação HEPR 90°C - baixa emissão de fumaça e gases | m | 31.05
13.16 | CPOS/171 | 40.07.010 | Caixa em PVC de 4´ x 2´ | unid. | 33
13.17 | CPOS/171 | 40.07.040 | Caixa em PVC octogonal de 4´ x 4´ | unid. | 8
13.18 | CPOS/171 | 40.05.140 | Interruptor com 3 teclas, 2 simples, 1 paralelo e placa | cj. | 1
13.19 | CPOS/171 | 40.05.100 | Interruptor com 2 teclas paralelo e placa | cj. | 2
13.20 | CPOS/171 | 40.05.020 | Interruptor com 1 tecla simples e placa | cj. | 5
13.21 | CPOS/171 | 40.04.450 | Tomada 2P+T de 10 A - 250 V, completa | cj. | 19
13.22 | CPOS/171 | 40.04.460 | Tomada 2P+T de 20 A - 250 V, completa | cj. | 2
13.23 | CPOS/171 | 37.10.010 | Barramento de cobre nu | Kg | 1.209
13.24 | CPOS/171 | 39.11.090 | Fio telefônico tipo FI-60, para ligação de aparelhos telefônicos | m | 23
Subtotal item 13
14 |  |  | Instalação Hidrosanitária
14.1 | CPOS/171 | 48.02.001 | Reservatório de fibra de vidro - capacidade de 500 litros | unid. | 1
14.2 | CPOS/171 | 46.01.020 | Tubo de PVC rígido soldável marrom, DN= 25 mm, (3/4´), inclusive conexões | m | 35.2
14.3 | CPOS/171 | 46.01.040 | Tubo de PVC rígido soldável marrom, DN= 40 mm, (1 1/4´), inclusive conexões | m | 5
14.4 | CPOS/171 | 46.02.010 | Tubo de PVC rígido branco, pontas lisas, soldável, linha esgoto série normal, DN= 40 mm, inclusive conexões | m | 12.5
14.5 | CPOS/171 | 46.02.070 | Tubo de PVC rígido branco PxB com virola e anel de borracha, linha esgoto série normal, DN= 100 mm, inclusive conexões | m | 63.5
14.6 | CPOS/171 | 49.08.250 | Caixa de areia em PVC, diâmetro nominal = 100 mm | unid. | 1
14.7 | CPOS/171 | 49.04.010 | Ralo seco em PVC rígido de 100 x 40 mm, com grelha | unid. | 3
14.8 | CPOS/171 | 49.01.020 | Caixa sifonada de PVC rígido de 100 x 150 x 50 mm, com grelha | unid. | 2
14.9 | CPOS/171 | 49.03.020 | Caixa de gordura em alvenaria, 60 x 60 x 60 cm | unid. | 1
14.10 | CPOS/171 | 48.05.010 | Torneira de boia, DN= 3/4´ | unid. | 1
14.11 | CPOS/171 | 47.02.020 | Registro de gaveta em latão fundido cromado com canopla, DN= 3/4´ - linha especial | unid. | 3
14.12 | CPOS/171 | 47.02.040 | Registro de gaveta em latão fundido cromado com canopla, DN= 1 1/4´ - linha especial | unid. | 1
14.13 | CPOS/171 | 47.04.080 | Válvula de descarga externa, tipo alavanca com registro próprio, DN= 1 1/4´ e DN= 1 1/2´ | unid. | 1
14.14 | CPOS/171 | 47.01.040 | Registro de gaveta em latão fundido sem acabamento, DN= 1 1/4´ | unid. | 1
14.15 | CPOS/171 | 47.01.020 | Registro de gaveta em latão fundido sem acabamento, DN= 3/4´ | unid. | 1
14.16 | CPOS/171 | 47.01.030 | Registro de gaveta em latão fundido sem acabamento, DN= 1´ | unid. | 1
Subtotal item 14
15 |  |  | Incêndio e Sinalização
15.1 | CPOS/171 | 50.10.100 | Extintor manual de água pressurizada - capacidade de 10 litros | unid. | 1
15.2 | CPOS/171 | 50.10.110 | Extintor manual de pó químico seco ABC - capacidade de 4 kg | unid. | 1
15.3 | CPOS/171 | 50.05.260 | Bloco autônomo de iluminação de emergência com autonomia mínima de 1 hora, equipado com 2 lâmpadas de 11 W | unid. | 1
15.4 | CPOS/171 | 97.01.010 | Adesivo vinílico, padrão regulamentado, para sinalização de incêndio | unid. | 2
15.5 | CPOS/171 | 30.04.100 | Piso tátil de concreto, alerta / direcional, intertravado, espessura de 6 cm, com rejunte em areia | m² | 2.25
15.6 | CPOS/171 | 30.04.020 | Revestimento em borracha sintética colorida de 5,0 mm, para sinalização tátil de alerta / direcional - colado | m² | 0.45
Subtotal item 15
16 |  |  | Climatização
16.1 | CPOS/171 | 43.07.330 | Ar condicionado a frio, tipo split parede com capacidade de 12.000 BTU/h | unid. | 1
16.2 | CPOS/171 | 43.07.340 | Ar condicionado a frio, tipo split parede com capacidade de 18.000 BTU/h | unid. | 1
Subtotal item 16
17 |  |  | Limpeza
17.1 | CPOS/171 | 55.01.020 | Limpeza geral da obra | m² | 99.8
Subtotal item 17
Total do Item C
D |  |  | Portaria
1 |  |  | Serviços Preliminares
1.1 | CPOS/171 | 07.01.020 | Escavação e carga mecanizada em solo de 1ª categoria, em campo aberto | m³ | 78.078
1.2 | CPOS/171 | 07.11.020 | Reaterro compactado mecanizado de vala ou cava com compactador | m³ | 23.85
1.3 | CPOS/171 | 02.10.020 | Locação de obra de edificação | m² | 129.29
1.4 | CPOS/171 | 02.02.150 | Locação de container tipo deposito - área mínima de 13,80 m² | unxmês | 4
Subtotal item 1
2 |  |  | Infraestrutura
2.1 | CPOS/171 | 12.06.010 | Taxa de mobilização e desmobilização de equipamentos para execução de estaca tipo Strauss | tx | 1
2.2 | CPOS/171 | 12.06.020 | Estaca tipo Strauss, diâmetro de 25 cm até 20 t | m | 160
2.3 | CPOS/171 | 12.01.020 | Broca em concreto armado diâmetro de 20 cm - completa | m | 15
2.4 | CPOS/171 | 11.01.290 | Concreto usinado, fck = 25,0 MPa - para bombeamento - Viga Baldrame | m³ | 2.99
2.5 | CPOS/171 | 11.16.040 | Lançamento e adensamento de concreto ou massa em fundação - Viga Baldrame | m³ | 2.99
2.6 | CPOS/171 | 10.01.040 | Armadura em barra de aço CA-50 (A ou B) fyk= 500 Mpa - Viga Baldrame | Kg | 239.28
2.7 | CPOS/171 | 10.01.060 | Armadura em barra de aço CA-60 (A ou B) fyk= 600 Mpa - Viga Baldrame | Kg | 41.874
2.8 | CPOS/171 | 11.01.290 | Concreto usinado, fck = 25,0 MPa - para bombeamento - Blocos de coroamento | m³ | 2.32
2.9 | CPOS/171 | 11.16.040 | Lançamento e adensamento de concreto ou massa em fundação - Blocos de coroamento | m³ | 2.32
2.10 | CPOS/171 | 10.01.040 | Armadura em barra de aço CA-50 (A ou B) fyk= 500 Mpa - Blocos de coroamento | Kg | 185.6
2.11 | CPOS/171 | 10.01.060 | Armadura em barra de aço CA-60 (A ou B) fyk= 600 Mpa - Blocos de coroamento | Kg | 32.48
2.12 | CPOS/171 | 11.18.040 | Lastro de pedra britada | m³ | 0.39
Subtotal item 2
3 |  |  | Supraestrutura
3.1 | CPOS/171 | 11.01.290 | Concreto usinado, fck = 25,0 MPa - para bombeamento - Concreto armado p/ pilares | m³ | 2.8406
3.2 | CPOS/171 | 10.01.040 | Armadura em barra de aço CA-50 (A ou B) fyk= 500 Mpa - Pilares | Kg | 227.25
3.3 | CPOS/171 | 10.01.060 | Armadura em barra de aço CA-60 (A ou B) fyk= 600 Mpa - Pilares | Kg | 39.7688
3.4 | CPOS/171 | 11.01.290 | Concreto usinado, fck = 25,0 MPa - para bombeamento - Conc. Arm. p/ vigas de respaldo | m³ | 3.2329
3.5 | CPOS/171 | 10.01.040 | Armadura em barra de aço CA-50 (A ou B) fyk= 500 Mpa - Vigas | Kg | 258.636
3.6 | CPOS/171 | 10.01.060 | Armadura em barra de aço CA-60 (A ou B) fyk= 600 Mpa - Vigas | Kg | 45.2613
3.7 | CPOS/171 | 14.20.010 | Vergas, contravergas e pilaretes de concreto armado | m³ | 0.71343
3.8 | CPOS/171 | 13.01.020 | Laje pré-fabricada mista vigota treliçada/lajota cerâmica - LT 12 (8+4) e capa com concreto de 20MPa - Laje pré-moldada | m² | 61.96
3.9 | CPOS/171 | 32.17.050 | Impermeabilização com cimento cristalizante para umidade e água de percolação - Laje | m² | 13.65
3.10 | CPOS/171 | 11.01.260 | Concreto usinado, fck = 20,0 MPa - para bombeamento - Contrapiso | m³ | 1.6286
3.11 | CPOS/171 | 09.01.030 | Forma em madeira comum para estrutura | m² | 6.25
3.12 | CPOS/171 | 11.16.060 | Lançamento e adensamento de concreto ou massa em estrutura | m³ | 7.7021
Subtotal item 3
4 |  |  | Alvenaria
4.1 | CPOS/171 | 14.01.020 | Alvenaria de embasamento em tijolo maciço comum | m³ | 1.4874
4.2 | CPOS/171 | 14.04.210 | Alvenaria de bloco cerâmico de vedação, uso revestido, de 14 cm | m² | 148.04
4.3 | CPOS/171 | 14.11.271 | Alvenaria de bloco de concreto estrutural 19 x 19 x 39 cm - classe A | m² | 13.86
4.4 | CPOS/171 | 32.17.050 | Impermeabilização com cimento cristalizante para umidade e água de percolação - Parede do talude | m² | 17.16
4.5 | CPOS/171 | 32.16.010 | Impermeabilização em pintura de asfalto oxidado com solventes orgânicos, sobre massa - Embasamento | m² | 19.832
Subtotal item 4
5 |  |  | Cobertura
5.1 | CPOS/171 | 15.03.030 | Fornecimento e montagem de estrutura em aço ASTM-A36, sem pintura - Peso segundo similaridade com o ítem da TCPO 0512S.8.3 - ESTRUTURA de aço para cobertura em shed. - 13ª Edição, Pg. 229. | Kg | 1092.42
5.2 | CPOS/171 | 15.03.140 | Fornecimento e montagem de estrutura tubular em aço ASTM-A572 Grau 50, sem pintura - Tirante | Kg | 65.895
5.3 | CPOS/171 | 16.02.010 | Telha de barro tipo italiana | m² | 113.4296
5.4 | CPOS/171 | 16.02.230 | Cumeeira de barro emboçado tipos: plan, romana, italiana, francesa e paulistinha | m | 2.75
5.5 | CPOS/171 | 16.12.020 | Telhamento em chapa de aço pré-pintada com epóxi e poliéster, perfil ondulado, com espessura de 0,50 mm - Telhas tipo galvanizada ondulada | m² | 13.86
5.6 | CPOS/171 | 16.33.020 | Calha, rufo, afins em chapa galvanizada nº 24 - corte 0,33 m - Calhas | m | 13.2
5.7 | CPOS/171 | 16.33.020 | Calha, rufo, afins em chapa galvanizada nº 24 - corte 0,33 m - Rufos | m | 21.6
5.8 | CPOS/171 | 16.33.020 | Calha, rufo, afins em chapa galvanizada nº 24 - corte 0,33 m - Condutores verticais | m | 4.7
Subtotal item 5
6 |  |  | Forro
6.1 | CPOS/171 | 22.06.210 | Brise metálico fixo em chapa microperfurada aluzinc pré-pintada | m² | 78.03
Subtotal item 6
7 |  |  | Revestimento
7.1 | CPOS/171 | 17.02.220 | Reboco | m² | 377.872
7.2 | CPOS/171 | 17.02.020 | Chapisco | m² | 377.872
7.3 | CPOS/171 | 18.11.042 | Revestimento em placa cerâmica esmaltada de 20x20 cm, tipo monocolor, assentado e rejuntado com argamassa industrializada - Sanitário P.N.E. (h = 2,00 m) | m² | 12.606
7.4 | CPOS/171 | 18.11.042 | Revestimento em placa cerâmica esmaltada de 20x20 cm, tipo monocolor, assentado e rejuntado com argamassa industrializada - Sanitário feminino (h = 2,00 m) | m² | 21.28
7.5 | CPOS/171 | 18.11.042 | Revestimento em placa cerâmica esmaltada de 20x20 cm, tipo monocolor, assentado e rejuntado com argamassa industrializada - Sanitário masculino (h = 2,00 m) | m² | 23.96
7.6 | CPOS/171 | 18.11.042 | Revestimento em placa cerâmica esmaltada de 20x20 cm, tipo monocolor, assentado e rejuntado com argamassa industrializada - Fraudário (h = 2,00 m) | m² | 17.24
7.7 | CPOS/171 | 18.12.020 | Revestimento em pastilha de porcelana natural ou esmaltada de 5 x 5 cm, assentado e rejuntado com argamassa colante industrializada | m² | 15.125
7.8 | CPOS/171 | 18.05.020 | Revestimento em plaqueta laminada, áreas internas e externas, sem rejunte | m² | 89.18
7.9 | CPOS/171 | 18.06.430 | Rejuntamento em placas cerâmicas com argamassa industrializada para rejunte, juntas acima de 5 até 10 mm - Plaquetas laminadas | m² | 89.18
Subtotal item 7
8 |  |  | Piso Interno
8.1 | CPOS/171 | 18.08.090 | Revestimento em porcelanato esmaltado acetinado para áreas internas e ambientes com acesso ao exterior, grupo de absorção BIa, resistência química B, assentado com argamassa colante industrializada, rejuntado - Sanitário P.N.E. | m² | 3.2756
8.2 | CPOS/171 | 18.08.090 | Revestimento em porcelanato esmaltado acetinado para áreas internas e ambientes com acesso ao exterior, grupo de absorção BIa, resistência química B, assentado com argamassa colante industrializada, rejuntado - Sanitário Feminino | m² | 7.3344
8.3 | CPOS/171 | 18.08.090 | Revestimento em porcelanato esmaltado acetinado para áreas internas e ambientes com acesso ao exterior, grupo de absorção BIa, resistência química B, assentado com argamassa colante industrializada, rejuntado - Sanitário Masculino | m² | 8.988
8.4 | CPOS/171 | 18.08.090 | Revestimento em porcelanato esmaltado acetinado para áreas internas e ambientes com acesso ao exterior, grupo de absorção BIa, resistência química B, assentado com argamassa colante industrializada, rejuntado - Fraudário | m² | 5.575
8.5 | CPOS/171 | 18.08.090 | Revestimento em porcelanato esmaltado acetinado para áreas internas e ambientes com acesso ao exterior, grupo de absorção BIa, resistência química B, assentado com argamassa colante industrializada, rejuntado - Portaria | m² | 7.3984
8.6 | CPOS/171 | 18.08.100 | Rodapé em porcelanato esmaltado acetinado para áreas internas e ambientes com acesso ao exterior, grupo de absorção BIa, resistência química B, assentado com argamassa colante industrializada, rejuntado | m | 48.488
Subtotal item 8
9 |  |  | Piso Externo - Bloco de Concreto intertravado
9.1 | CPOS/171 | 54.04.340 | Pavimentação em lajota de concreto 35 MPa, espessura 6 cm, tipos: raquete, retangular, sextavado e 16 faces, com rejunte em areia | m² | 106.53
Subtotal item 9
10 |  |  | Aberturas
10.1 | CPOS/171 | 23.13.052 | Porta lisa de madeira, interna, resistente a umidade "PIM RU", para acabamento em pintura, tipo acessível, padrão dimensional médio/pesado, com ferragens, completo - 90 x 210 cm - Portas acessiveis (sanitário c/ acessibilidade) | unid. | 1
10.2 | CPOS/171 | 23.13.020 | Porta lisa de madeira, interna, resistente a umidade "PIM RU", para acabamento em pintura, padrão dimensional médio/pesado, com ferragens, completo - 80 x 210 cm - Portas sanitários comum (interno/ público)(0,80x2,10m) | unid. | 4
10.3 | CPOS/171 | 23.09.520 | Porta lisa com batente metálico - 60 x 160 cm - Porta de sanitários | unid. | 4
10.4 | CPOS/171 | 26.02.040 | Vidro temperado incolor de 8 mm - Janelas | m² | 12.9202
10.5 | CPOS/171 | 25.01.040 | Caixilho em alumínio basculante, sob medida - Janelas | m² | 12.9202
10.6 | CPOS/171 | 26.03.070 | Vidro laminado temperado incolor de 8mm - Fachadas | m² | 67.9588
10.7 | CPOS/171 | 25.01.430 | Caixilho em alumínio fixo, tipo fachada | m² | 67.9588
Subtotal item 10
11 |  |  | Pintura
11.1 | CPOS/171 | 33.02.060 | Massa corrida a base de PVA | m² | 198.481
11.2 | CPOS/171 | 33.10.010 | Tinta látex antimofo em massa, inclusive preparo - Tinta PVA | m² | 31.02
11.3 | CPOS/171 | 33.10.030 | Tinta acrílica antimofo em massa, inclusive preparo | m² | 167.461
11.4 | CPOS/171 | 33.11.010 | Alumínio em superfície metálica, inclusive preparo - Cancela | m² | 0.45
11.5 | CPOS/171 | 33.12.010 | Esmalte em superfície de madeira, inclusive preparo - Portas | m² | 17.22
Subtotal item 11
12 |  |  | Louças, Metais e Acabamentos
12.1 | CPOS/171 | 30.08.060 | Bacia sifonada de louça para pessoas com mobilidade reduzida - 6 litros | unid. | 1
12.2 | CPOS/171 | 30.08.020 | Assento para bacia sanitária com abertura frontal, para pessoas com mobilidade reduzida | unid. | 1
12.3 | CPOS/171 | 30.01.030 | Barra de apoio reta, para pessoas com mobilidade reduzida, em tubo de aço inoxidável de 1 1/2´ x 800 mm | unid. | 3
12.4 | CPOS/171 | 30.01.120 | Barra de apoio reta, para pessoas com mobilidade reduzida, em tubo de aço inoxidável de 1 1/4´x 400 mm - Para portas com acessibilidade/ Lavatório | unid. | 4
12.5 | CPOS/171 | 21.03.010 | Revestimento em aço inoxidável AISI 304, liga 18,8, chapa 20, com espessura de 1 mm, acabamento escovado com grana especial - Portas com acessibilidade | m² | 0.72
12.6 | CPOS/171 | 44.03.050 | Dispenser papel higiênico em ABS para rolão 300 / 600 m, com visor | unid. | 6
12.7 | CPOS/171 | 44.03.180 | Dispenser toalheiro em ABS, para folhas | unid. | 4
12.8 | CPOS/171 | 26.04.010 | Espelho em vidro cristal liso, espessura de 4 mm, colocado sobre a parede | m² | 5.6
12.9 | CPOS/171 | 44.03.130 | Saboneteira tipo dispenser, para refil de 800 ml | unid. | 4
12.10 | CPOS/171 | 44.03.720 | Torneira de mesa para lavatório, acionamento hidromecânico com alavanca, registro integrado regulador de vazão, em latão cromado, DN= 1/2´ - Sanitário P.N.E. | unid. | 1
12.11 | CPOS/171 | 44.01.800 | Bacia sifonada com caixa de descarga acoplada sem tampa - 6 litros | unid. | 4
12.12 | CPOS/171 | 44.20.280 | Tampa de plástico para bacia sanitária | unid. | 4
12.13 | CPOS/171 | 19.01.060 | Peitoril e/ou soleira em granito com espessura de 2 cm e largura até 20 cm - (0,90x0,15m) | m | 0.9
12.14 | CPOS/171 | 19.01.060 | Peitoril e/ou soleira em granito com espessura de 2 cm e largura até 20 cm - (0,80x0,15m) | m | 3.2
12.15 | CPOS/171 | 14.30.020 | Divisória em placas de granilite com espessura de 3 cm | m² | 8.23
12.16 | CPOS/171 | 30.08.040 | Lavatório de louça para canto sem coluna para pessoas com mobilidade reduzida | unid. | 1
12.17 | CPOS/171 | 44.01.270 | Cuba de louça de embutir oval - WC comuns | unid. | 3
12.18 | CPOS/171 | 44.01.200 | Mictório de louça sifonado auto aspirante | unid. | 2
12.19 | CPOS/171 | 44.02.060 | Tampo/bancada em granito com espessura de 3 cm - Fraudário | m² | 3.12
12.20 | CPOS/171 | 44.02.060 | Tampo/bancada em granito com espessura de 3 cm - Sanitário Masculino | m² | 1.19
12.21 | CPOS/171 | 44.02.060 | Tampo/bancada em granito com espessura de 3 cm - Sanitário Feminino | m² | 1.4375
12.22 | CPOS/171 | 44.03.480 | Torneira de mesa para lavatório compacta, acionamento hidromecânico, em latão cromado, DN= 1/2´ - Torneiras para lavatórios | unid. | 3
12.23 | CPOS/171 | 28.01.070 | Ferragem completa para porta de box de WC tipo livre/ocupado | unid. | 4
12.24 | CPOS/171 | 30.06.080 | Placa de identificação em alumínio para WC, com desenho universal de acessibilidade | unid. | 4
12.25 | CPOS/171 | 35.03.030 | Cancela automática metálica com barreira de alumínio até 3,50 m | unid. | 1
Subtotal item 12
13 |  |  | Instalação Elétrica e Telefônica
13.1 | CPOS/171 | 41.14.530 | Luminária redonda de sobrepor com difusor em vidro temperado jateado para 1 ou 2 lâmpadas fluorescentes compactas de 18/26W | unid. | 8
13.2 | CPOS/171 | 41.14.360 | Luminária retangular pendente tipo calha aberta instalação em perfilado para 2 lâmpadas fluorescentes tubulares de 32/36W | unid. | 4
13.3 | CPOS/171 | 41.07.820 | Lâmpada fluorescente compacta "2U", base G-24D-3 de 26 W | unid. | 21
13.4 | CPOS/171 | 41.07.070 | Lâmpada fluorescente tubular, base bipino bilateral de 32 W | unid. | 8
13.5 | CPOS/171 | 41.13.180 | Luminária blindada, arandela 45° e 90°, para lâmpada fluorescente compacta | unid. | 5
13.6 | CPOS/171 | 37.03.210 | Quadro de distribuição universal de embutir, para disjuntores 24 DIN / 18 Bolt-on - 150 A - sem componentes | unid. | 1
13.7 | CPOS/171 | 37.13.640 | Disjuntor termomagnético, bipolar 220/380 V, corrente de 60 A até 100 A | unid. | 2
13.8 | CPOS/171 | 37.13.630 | Disjuntor termomagnético, bipolar 220/380 V, corrente de 10 A até 50 A | unid. | 12
13.9 | CPOS/171 | 38.19.030 | Eletroduto de PVC corrugado flexível leve, diâmetro externo de 25 mm | m | 176.91
13.10 | CPOS/171 | 38.01.160 | Eletroduto de PVC rígido roscável de 3´ - com acessórios | m | 22.98
13.11 | CPOS/171 | 39.21.030 | Cabo de cobre flexível de 4 mm², isolamento 0,6/1kV - isolação HEPR 90°C | m | 122.83
13.12 | CPOS/171 | 39.02.016 | Cabo de cobre de 2,5 mm², isolamento 750 V - isolação em PVC 70°C | m | 1185.66
13.13 | CPOS/171 | 39.02.020 | Cabo de cobre de 4 mm², isolamento 750 V - isolação em PVC 70°C | m | 19.97
13.14 | CPOS/171 | 39.26.060 | Cabo de cobre flexível de 16 mm², isolamento 0,6/1 kV - isolação HEPR 90°C - baixa emissão de fumaça e gases | m | 13.43
13.15 | CPOS/171 | 39.26.070 | Cabo de cobre flexível de 25 mm², isolamento 0,6/1 kV - isolação HEPR 90°C - baixa emissão de fumaça e gases | m | 40.22
13.16 | CPOS/171 | 40.07.010 | Caixa em PVC de 4´ x 2´ | unid. | 24
13.17 | CPOS/171 | 40.07.040 | Caixa em PVC octogonal de 4´ x 4´ | unid. | 8
13.18 | CPOS/171 | 40.05.140 | Interruptor com 3 teclas, 2 simples, 1 paralelo e placa | cj. | 2
13.19 | CPOS/171 | 40.05.020 | Interruptor com 1 tecla simples e placa | cj. | 7
13.20 | CPOS/171 | 40.04.450 | Tomada 2P+T de 10 A - 250 V, completa | cj. | 13
13.21 | CPOS/171 | 40.04.460 | Tomada 2P+T de 20 A - 250 V, completa | cj. | 2
13.22 | CPOS/171 | 37.10.010 | Barramento de cobre nu | Kg | 1.209
13.23 | CPOS/171 | 39.11.090 | Fio telefônico tipo FI-60, para ligação de aparelhos telefônicos | m | 15
Subtotal item 13
14 |  |  | Instalação Hidrosanitária
14.1 | CPOS/171 | 48.02.001 | Reservatório de fibra de vidro - capacidade de 500 litros | unid. | 1
14.2 | CPOS/171 | 49.14.030 | Fossa séptica câmara única com anéis pré-moldados em concreto, diâmetro externo de 2,50 m, altura útil de 4,00 m | unid. | 1
14.3 | CPOS/171 | 49.14.060 | SM-01 Sumidouro - poço absorvente | m | 4
14.4 | CPOS/171 | 49.14.070 | Tampão de concreto para sumidouro - diâmetro interno de 2,0 m | unid. | 1
14.5 | CPOS/171 | 49.13.030 | Filtro biológico anaeróbio com anéis pré-moldados de concreto diâmetro de 2,40 m - h= 2,00 m | unid. | 1
14.6 | CPOS/171 | 46.01.020 | Tubo de PVC rígido soldável marrom, DN= 25 mm, (3/4´), inclusive conexões | m | 49.4
14.7 | CPOS/171 | 46.01.040 | Tubo de PVC rígido soldável marrom, DN= 40 mm, (1 1/4´), inclusive conexões | m | 10.4
14.8 | CPOS/171 | 46.02.010 | Tubo de PVC rígido branco, pontas lisas, soldável, linha esgoto série normal, DN= 40 mm, inclusive conexões | m | 8.5
14.9 | CPOS/171 | 46.02.070 | Tubo de PVC rígido branco PxB com virola e anel de borracha, linha esgoto série normal, DN= 100 mm, inclusive conexões | m | 48.7
14.10 | CPOS/171 | 49.08.250 | Caixa de areia em PVC, diâmetro nominal = 100 mm | unid. | 1
14.11 | CPOS/171 | 49.04.010 | Ralo seco em PVC rígido de 100 x 40 mm, com grelha | unid. | 2
14.12 | CPOS/171 | 49.01.020 | Caixa sifonada de PVC rígido de 100 x 150 x 50 mm, com grelha | unid. | 4
14.13 | CPOS/171 | 48.05.010 | Torneira de boia, DN= 3/4´ | unid. | 1
14.14 | CPOS/171 | 47.02.020 | Registro de gaveta em latão fundido cromado com canopla, DN= 3/4´ - linha especial | unid. | 3
14.15 | CPOS/171 | 47.02.040 | Registro de gaveta em latão fundido cromado com canopla, DN= 1 1/4´ - linha especial | unid. | 1
14.16 | CPOS/171 | 47.04.080 | Válvula de descarga externa, tipo alavanca com registro próprio, DN= 1 1/4´ e DN= 1 1/2´ | unid. | 1
14.17 | CPOS/171 | 47.01.040 | Registro de gaveta em latão fundido sem acabamento, DN= 1 1/4´ | unid. | 1
14.18 | CPOS/171 | 47.01.020 | Registro de gaveta em latão fundido sem acabamento, DN= 3/4´ | unid. | 2
14.19 | CPOS/171 | 47.01.030 | Registro de gaveta em latão fundido sem acabamento, DN= 1´ | unid. | 1
Subtotal item 14
15 |  |  | Incêndio e Sinalização
15.1 | CPOS/171 | 50.10.100 | Extintor manual de água pressurizada - capacidade de 10 litros | unid. | 1
15.2 | CPOS/171 | 50.10.110 | Extintor manual de pó químico seco ABC - capacidade de 4 kg | unid. | 1
15.3 | CPOS/171 | 50.05.260 | Bloco autônomo de iluminação de emergência com autonomia mínima de 1 hora, equipado com 2 lâmpadas de 11 W | unid. | 1
15.4 | CPOS/171 | 50.05.240 | Luminária para balizamento ou aclaramento de sobrepor completa com lâmpada fluorescente compacta de 9 W | unid. | 4
15.5 | CPOS/171 | 97.01.010 | Adesivo vinílico, padrão regulamentado, para sinalização de incêndio | unid. | 2
15.6 | CPOS/171 | 30.04.100 | Piso tátil de concreto, alerta / direcional, intertravado, espessura de 6 cm, com rejunte em areia | m² | 1
15.7 | CPOS/171 | 30.04.100 | Piso tátil de concreto, alerta / direcional, intertravado, espessura de 6 cm, com rejunte em areia | m² | 1.25
Subtotal item 15
16 |  |  | Climatização
16.1 | CPOS/171 | 43.07.330 | Ar condicionado a frio, tipo split parede com capacidade de 12.000 BTU/h | unid. | 1
Subtotal item 16
17 |  |  | Limpeza
17.1 | CPOS/171 | 55.01.020 | Limpeza geral da obra | m² | 129.29
Subtotal item 17
Total do Item D
E |  |  | Abrigo Fonte e Chafariz
1 |  |  | Serviços Preliminares
1.1 | CPOS/171 | 07.01.020 | Escavação e carga mecanizada em solo de 1ª categoria, em campo aberto | m³ | 37.128
1.2 | CPOS/171 | 06.11.040 | Reaterro manual apiloado sem controle de compactação | m³ | 27.636
1.3 | CPOS/171 | 02.10.020 | Locação de obra de edificação | m² | 92.12
1.4 | CPOS/171 | 02.02.150 | Locação de container tipo deposito - área mínima de 13,80 m² | unxmês | 4
Subtotal item 1
2 |  |  | Drenagem de Águas Pluviais
2.1 | CPOS/171 | 07.02.020 | Escavação mecanizada de valas ou cavas com profundidade de até 2,00 m | m³ | 201.06
2.2 | CPOS/171 | 46.12.030 | Tubo de concreto (PS-1), DN= 500mm | m | 54.53
2.3 | CPOS/171 | 46.12.100 | Tubo de concreto (PA-1), DN= 800mm | m | 46
2.4 | CPOS/171 | 49.12.110 | Poço de visita de 1,60 x 1,60 x 1,60 m - tipo PMSP | unid. | 1
2.5 | CPOS/171 | 07.11.020 | Reaterro compactado mecanizado de vala ou cava com compactador | m³ | 160.848
2.6 | CPOS/171 | 49.12.058 | Boca de leão simples tipo PMSP com grelha | unid. | 3
2.7 | CPOS/171 | 11.01.290 | Concreto usinado, fck = 25,0 MPa - para bombeamento | m³ | 1.971
2.8 | CPOS/171 | 10.01.040 | Armadura em barra de aço CA-50 (A ou B) fyk= 500 MPa | Kg | 157.68
2.9 | CPOS/171 | 10.01.060 | Armadura em barra de aço CA-60 (A ou B) fyk= 600 MPa | Kg | 27.594
2.10 | CPOS/171 | 11.16.020 | Lançamento, espalhamento e adensamento de concreto ou massa em lastro e/ou enchimento | m³ | 1.971
2.11 | CPOS/171 | 14.10.111 | Alvenaria de bloco de concreto de vedação de 14 x 19 x 39 cm - classe C | m² | 13.25
2.12 | CPOS/171 | 17.02.020 | Chapisco | m² | 26.5
2.13 | CPOS/171 | 17.02.220 | Reboco | m² | 26.5
2.14 | CPOS/171 | 09.01.020 | Forma em madeira comum para fundação | m² | 7.5
2.15 | CPOS/171 | 08.10.108 | Gabião tipo caixa em tela metálica, altura de 0,5m, com revestimento liga zinco/alumínio, malha hexagonal 8/10 cm, fio diâmetro 2,7mm, independente do formato ou utilização | m³ | 2.25
2.16 | CPOS/171 | 08.10.109 | Gabião tipo caixa em tela metálica, altura de 1,0m, com revestimento liga zinco/alumínio, malha hexagonal 8/10 cm, fio diâmetro 2,7mm, independente do formato ou utilização | m³ | 9
Subtotal item 2
3 |  |  | Infraestrutura
3.1 | CPOS/171 | 12.06.010 | Taxa de mobilização e desmobilização de equipamentos para execução de estaca tipo Strauss | tx | 1
3.2 | CPOS/171 | 12.01.020 | Broca em concreto armado diâmetro de 20 cm - completa | m | 45.6
3.3 | CPOS/171 | 12.06.020 | Estaca tipo Strauss, diâmetro de 25 cm até 20 t | m | 200
3.4 | CPOS/171 | 12.06.030 | Estaca tipo Strauss, diâmetro de 32 cm até 30 t | m | 16
3.5 | CPOS/171 | 11.01.290 | Concreto usinado, fck = 25,0 MPa - para bombeamento - Viga Baldrame | m³ | 9.5587
3.6 | CPOS/171 | 11.16.040 | Lançamento e adensamento de concreto ou massa em fundação - Viga Baldrame | m³ | 9.5587
3.7 | CPOS/171 | 10.01.040 | Armadura em barra de aço CA-50 (A ou B) fyk= 500 Mpa - Viga Baldrame | Kg | 764.696
3.8 | CPOS/171 | 10.01.060 | Armadura em barra de aço CA-60 (A ou B) fyk= 600 Mpa - Viga Baldrame | Kg | 133.8218
3.9 | CPOS/171 | 11.01.290 | Concreto usinado, fck = 25,0 MPa - para bombeamento - Blocos de coroamento | m³ | 3.34
3.10 | CPOS/171 | 11.16.040 | Lançamento e adensamento de concreto ou massa em fundação - Blocos de coroamento | m³ | 3.34
3.11 | CPOS/171 | 10.01.040 | Armadura em barra de aço CA-50 (A ou B) fyk= 500 Mpa - Blocos de coroamento | Kg | 267.2
3.12 | CPOS/171 | 10.01.060 | Armadura em barra de aço CA-60 (A ou B) fyk= 600 Mpa - Blocos de coroamento | Kg | 46.76
3.13 | CPOS/171 | 11.18.040 | Lastro de pedra britada | m³ | 1.3382
Subtotal item 3
4 |  |  | Supraestrutura
4.1 | CPOS/171 | 11.01.290 | Concreto usinado, fck = 25,0 MPa - para bombeamento - Concreto armado p/ pilares | m³ | 5.3009
4.2 | CPOS/171 | 10.01.040 | Armadura em barra de aço CA-50 (A ou B) fyk= 500 Mpa - Pilares | Kg | 424.07
4.3 | CPOS/171 | 10.01.060 | Armadura em barra de aço CA-60 (A ou B) fyk= 600 Mpa - Pilares | Kg | 74.2123
4.4 | CPOS/171 | 11.01.290 | Concreto usinado, fck = 25,0 MPa - para bombeamento - Conc. Arm. p/ vigas de respaldo | m³ | 2.983
4.5 | CPOS/171 | 10.01.040 | Armadura em barra de aço CA-50 (A ou B) fyk= 500 Mpa - Vigas | Kg | 238.644
4.6 | CPOS/171 | 10.01.060 | Armadura em barra de aço CA-60 (A ou B) fyk= 600 Mpa - Vigas | Kg | 41.7627
4.7 | CPOS/171 | 14.20.010 | Vergas, contravergas e pilaretes de concreto armado | m³ | 0.2745
4.8 | CPOS/171 | 13.01.020 | Laje pré-fabricada mista vigota treliçada/lajota cerâmica - LT 12 (8+4) e capa com concreto de 20MPa - Laje pré-moldada | m² | 21.87
4.9 | CPOS/171 | 32.17.050 | Impermeabilização com cimento cristalizante para umidade e água de percolação - Laje/ Duto de água/ Espelho D'Água | m² | 170.8725
4.10 | CPOS/171 | 11.01.260 | Concreto usinado, fck = 20,0 MPa - para bombeamento - Contrapiso/ Espelho D´Água | m³ | 7.341
4.11 | CPOS/171 | 10.02.020 | Armadura em tela soldada de aço - Armação para espelho D'Água | Kg | 95.4748
4.12 | CPOS/171 | 09.01.030 | Forma em madeira comum para estrutura | m² | 9.6825
4.13 | CPOS/171 | 09.04.050 | Forma em tubo de papelão com diâmetro de 40 cm | m | 7.3
4.14 | CPOS/171 | 11.16.060 | Lançamento e adensamento de concreto ou massa em estrutura | m³ | 20.54
4.15 | CPOS/171 | 11.01.290 | Concreto usinado, fck = 25,0 MPa - para bombeamento - Laje Maciça para abrigo | m³ | 4.9175
4.16 | CPOS/171 | 10.01.040 | Armadura em barra de aço CA-50 (A ou B) fyk= 500 Mpa - Laje Maciça | Kg | 393.4
4.17 | CPOS/171 | 10.01.060 | Armadura em barra de aço CA-60 (A ou B) fyk= 600 Mpa - Laje Maciça | Kg | 68.845
4.18 | CPOS/171 | 09.02.130 | Forma plana em compensado para estrutura convencional com cimbramento tubular metálico | m² | 70.25
4.19 | CPOS/171 | 11.01.260 | Concreto usinado, fck = 20,0 MPa - para bombeamento - Lavatório coletivo | m³ | 0.2384
Subtotal item 4
5 |  |  | Alvenaria
5.1 | CPOS/171 | 14.01.020 | Alvenaria de embasamento em tijolo maciço comum | m³ | 4.1847
5.2 | CPOS/171 | 14.04.210 | Alvenaria de bloco cerâmico de vedação, uso revestido, de 14 cm | m² | 210.3665
5.3 | CPOS/171 | 32.17.050 | Impermeabilização com cimento cristalizante para umidade e água de percolação - Parede do talude | m² | 103.006
5.4 | CPOS/171 | 32.16.010 | Impermeabilização em pintura de asfalto oxidado com solventes orgânicos, sobre massa - Embasamento | m² | 65.16
Subtotal item 5
6 |  |  | Cobertura
6.1 | CPOS/171 | 16.33.020 | Calha, rufo, afins em chapa galvanizada nº 24 - corte 0,33 m - Calhas | m | 2.44
6.2 | CPOS/171 | 16.33.020 | Calha, rufo, afins em chapa galvanizada nº 24 - corte 0,33 m - Rufos | m | 12.48
Subtotal item 6
7 |  |  | Revestimento
7.1 | CPOS/171 | 17.02.220 | Reboco | m² | 400.6805
7.2 | CPOS/171 | 17.02.020 | Chapisco | m² | 400.6805
7.3 | CPOS/171 | 18.11.022 | Revestimento em placa cerâmica esmaltada de 10x10 cm, assentado e rejuntado com argamassa industrializada | m² | 140.04
7.4 | CPOS/171 | 18.11.002 | Revestimento em placa cerâmica esmaltada de 5x5 cm, assentado e rejuntado com argamassa industrializada | m² | 9.247
Subtotal item 7
8 |  |  | Piso Interno
8.1 | CPOS/171 | 18.06.022 | Placa cerâmica esmaltada PEI-4 para área interna, grupo de absorção BIIa, resistência química A, assentado com argamassa colante industrializada | m² | 14.89
8.2 | CPOS/171 | 18.06.023 | Rodapé em placa cerâmica esmaltada PEI-4 para áreas internas, grupo de absorção BIIa, resistência química A, assentado com argamassa colante industrializada | m | 17.13
8.3 | CPOS/171 | 18.06.410 | Rejuntamento em placas cerâmicas com argamassa industrializada para rejunte, juntas acima de 5 até 10 mm | m² | 14.89
8.4 | CPOS/171 | 18.06.530 | Rejuntamento de rodapé em placas cerâmicas com argamassa industrializada para rejunte, altura até 10 cm, juntas acima de 5 até 10 mm | m | 17.13
Subtotal item 8
9 |  |  | Piso Externo - Bloco de Concreto intertravado
9.1 | CPOS/171 | 54.04.340 | Pavimentação em lajota de concreto 35 MPa, espessura 6 cm, tipos: raquete, retangular, sextavado e 16 faces, com rejunte em areia | m² | 110
Subtotal item 9
10 |  |  | Aberturas
10.1 | CPOS/171 | 24.02.070 | Porta de ferro de abrir tipo veneziana, linha comercial | m² | 3.52
10.2 | CPOS/171 | 26.02.060 | Vidro temperado incolor de 10 mm | m² | 6.16
10.3 | CPOS/171 | 25.01.430 | Caixilho em alumínio fixo, tipo fachada | m² | 6.16
Subtotal item 10
11 |  |  | Pintura
11.1 | CPOS/171 | 33.10.030 | Tinta acrílica em massa, inclusive preparo | m² | 331.3685
11.2 | CPOS/171 | 33.10.100 | Textura acrílica para uso interno / externo, inclusive preparo | m² | 111.252
11.3 | CPOS/171 | 33.10.010 | Tinta látex antimofo em massa, inclusive preparo | m² | 69.312
11.4 | CPOS/171 | 33.02.060 | Massa corrida a base de PVA | m² | 69.312
11.5 | CPOS/171 | 33.02.080 | Massa corrida à base de resina acrílica | m² | 331.3685
11.6 | CPOS/171 | 33.11.020 | Esmalte em superfície metálica, inclusive preparo | m² | 7.04
Subtotal item 11
12 |  |  | Louças, Metais e Acabamentos
12.1 | CPOS/171 | 46.07.020 | Tubo de ferro galvanizado DN= 3/4´, inclusive conexões | m | 5.4
12.2 | CPOS/171 | 19.01.060 | Peitoril e/ou soleira em granito com espessura de 2 cm e largura até 20 cm | m | 1.6
Subtotal item 12
13 |  |  | Instalação Elétrica
13.1 | CPOS/171 | 41.14.530 | Luminária redonda de sobrepor com difusor em vidro temperado jateado para 1 ou 2 lâmpadas fluorescentes compactas de 18/26W | unid. | 4
13.2 | CPOS/171 | 41.07.820 | Lâmpada fluorescente compacta "2U", base G-24D-3 de 26 W | unid. | 13
13.3 | CPOS/171 | 41.13.180 | Luminária blindada, arandela 45° e 90°, para lâmpada fluorescente compacta | unid. | 5
13.4 | CPOS/171 | 37.03.210 | Quadro de distribuição universal de embutir, para disjuntores 24 DIN / 18 Bolt-on - 150 A - sem componentes | unid. | 1
13.5 | CPOS/171 | 37.13.640 | Disjuntor termomagnético, bipolar 220/380 V, corrente de 60 A até 100 A | unid. | 2
13.6 | CPOS/171 | 37.13.630 | Disjuntor termomagnético, bipolar 220/380 V, corrente de 10 A até 50 A | unid. | 8
13.7 | CPOS/171 | 38.19.030 | Eletroduto de PVC corrugado flexível leve, diâmetro externo de 25 mm | m | 126.05
13.8 | CPOS/171 | 38.01.160 | Eletroduto de PVC rígido roscável de 3´ - com acessórios | m | 16.38
13.9 | CPOS/171 | 39.02.016 | Cabo de cobre de 2,5 mm², isolamento 750 V - isolação em PVC 70°C | m | 324.86
13.10 | CPOS/171 | 39.02.020 | Cabo de cobre de 4 mm², isolamento 750 V - isolação em PVC 70°C | m | 101.74
13.11 | CPOS/171 | 39.26.060 | Cabo de cobre flexível de 16 mm², isolamento 0,6/1 kV - isolação HEPR 90°C - baixa emissão de fumaça e gases | m | 38.23
13.12 | CPOS/171 | 40.07.010 | Caixa em PVC de 4´ x 2´ | unid. | 15
13.13 | CPOS/171 | 40.07.040 | Caixa em PVC octogonal de 4´ x 4´ | unid. | 4
13.14 | CPOS/171 | 40.05.140 | Interruptor com 3 teclas, 2 simples, 1 paralelo e placa | cj. | 1
13.15 | CPOS/171 | 40.05.100 | Interruptor com 2 teclas paralelo e placa | cj. | 3
13.16 | CPOS/171 | 40.04.450 | Tomada 2P+T de 10 A - 250 V, completa | cj. | 3
13.17 | CPOS/171 | 40.04.460 | Tomada 2P+T de 20 A - 250 V, completa | cj. | 3
13.18 | CPOS/171 | 37.10.010 | Barramento de cobre nu | Kg | 1.209
Subtotal item 13
14 |  |  | Instalação Hidráulica
14.1 | CPOS/171 | 48.02.001 | Reservatório de fibra de vidro - capacidade de 500 litros | unid. | 1
14.2 | CPOS/171 | 46.01.020 | Tubo de PVC rígido soldável marrom, DN= 25 mm, (3/4´), inclusive conexões | m | 15.36
14.3 | CPOS/171 | 46.01.050 | Tubo de PVC rígido soldável marrom, DN= 50 mm, (1 1/2´), inclusive conexões | m | 7.68
14.4 | CPOS/171 | 46.01.070 | Tubo de PVC rígido soldável marrom, DN= 75 mm, (2 1/2´), inclusive conexões | m | 19.91
14.5 | CPOS/171 | 46.02.070 | Tubo de PVC rígido branco PxB com virola e anel de borracha, linha esgoto série normal, DN=100 mm, inclusive conexões | m | 34.14
14.6 | CPOS/171 | 49.04.010 | Ralo seco em PVC rígido de 100 x 40 mm, com grelha | unid. | 3
14.7 | CPOS/171 | 49.05.020 | Ralo seco em ferro fundido, 100 x 165 x 50 mm, com grelha metálica saída vertical | unid. | 1
14.8 | CPOS/171 | 48.05.010 | Torneira de boia, DN= 3/4´ | unid. | 1
14.9 | CPOS/171 | 47.01.070 | Registro de gaveta em latão fundido sem acabamento, DN= 2 1/2´ | unid. | 3
14.10 | CPOS/171 | 47.01.020 | Registro de gaveta em latão fundido sem acabamento, DN= 3/4´ | unid. | 2
14.11 | CPOS/171 | 43.12.400 | Conjunto motor-bomba (centrífuga) com pré-filtro, autoescorvante, potência de 1,5 cv, trifásico, Hman= 4 a 18 mca, Q= 18,1 a 6,8 m³/h | unid. | 1
Subtotal item 14
15 |  |  | Incêndio e Sinalização
15.1 | CPOS/171 | 50.10.110 | Extintor manual de pó químico seco ABC - capacidade de 4 kg | unid. | 1
15.2 | CPOS/171 | 97.01.010 | Adesivo vinílico, padrão regulamentado, para sinalização de incêndio | unid. | 1
15.3 | CPOS/171 | 30.04.100 | Piso tátil de concreto, alerta / direcional, intertravado, espessura de 6 cm, com rejunte em areia | m² | 1
15.4 | CPOS/171 | 30.04.100 | Piso tátil de concreto, alerta / direcional, intertravado, espessura de 6 cm, com rejunte em areia | m² | 1.25
Subtotal item 15
16 |  |  | Limpeza
16.1 | CPOS/171 | 55.01.020 | Limpeza geral da obra | m² | 92.12
Subtotal item 16
Total do Item E
F |  |  | Barragem
1 |  |  | Canteiro de Obras
1.1 | CPOS/171 | 02.02.130 | Locação de container tipo escritório com 1 vaso sanitário, 1 lavatório e 1 ponto para chuveiro - área mínima de 13,80 m² | unid.xmês | 12
Subtotal item 1
2 |  |  | Serviços Preliminares da Obra
2.1 | CPOS/171 | 02.09.040 | Limpeza mecanizada do terreno, inclusive troncos até 15 cm de diâmetro, com caminhão à disposição, dentro e fora da obra, com transporte no raio de até 1,0 km | m² | 15799
Subtotal item 2
3 |  |  | Terraplenagem
3.1 | CPOS/171 | 07.05.010 | Escavação e carga mecanizada em solo brejoso ou turfa | m³ | 519.54
3.2 | CPOS/171 | 05.10.035 | Transporte de solo brejoso por caminhão para distâncias superiores ao 15° km até o 20° km | m³ | 519.54
Subtotal item 3
4 |  |  | Canalização em Gabiões Caixa e Colchões Reno
4.1 | CPOS/171 | 08.10.108 | Gabião tipo caixa em tela metálica, altura de 0,5m, com revestimento liga zinco/alumínio, malha hexagonal 8/10 cm, fio diâmetro 2,7mm, independente do formato ou utilização | m³ | 258.4
4.2 | CPOS/171 | 08.10.109 | Gabião tipo caixa em tela metálica, altura de 1,0m, com revestimento liga zinco/alumínio, malha hexagonal 8/10 cm, fio diâmetro 2,7mm, independente do formato ou utilização | m³ | 117
4.3 | CPOS/171 | 08.05.180 | Manta geotêxtil com resistência à tração longitudinal de 10kN/m e transversal de 9kN/m | m² | 460
Subtotal item 4
5 |  |  | Aterro ao Tardoz da Estrutura em Gabiões
5.1 | CPOS/171 | 07.01.020 | Escavação e carga mecanizada em solo de 1ª categoria, em campo aberto | m³ | 122.63
5.2 | CPOS/171 | 05.10.025 | Transporte de solo de 1ª e 2ª categoria por caminhão para distâncias superiores ao 15° km até o 20° km | m³ | 122.63
5.3 | CPOS/171 | 06.11.040 | Reaterro manual apiloado sem controle de compactação | m³ | 122.63
Subtotal item 5
6 |  |  | Acabamentos e Conservação Final
6.1 | CPOS/171 | 34.02.020 | Plantio de grama batatais em placas (praças e áreas abertas) | m² | 2050
6.2 | DER | 30.01.40.01 | Plantio com essências florestais nativas h≤0,60m | há | 2.38
Subtotal item 6
Total do Item F
G |  |  | Paisagismo
1 |  |  | Paisagismo com mudas nativas e exóticas.
1.1 | COT/2018 | 1.0 | Aquisição de mudas | unid. | 1
1.2 | CPOS/171 | 06.01.020 | Escavação manual em solo de 1ª e 2ª categoria em campo aberto | m³ | 12.6
1.3 | CPOS/171 | 34.01.010 | Terra vegetal orgânica comum | m³ | 21
Subtotal item 1
Total do Item G
H |  |  | Acesso Jardim Botânico
1 |  |  | Entrada Jardim Botânico
1.1 | CPOS/171 | 02.09.040 | Limpeza mecanizada do terreno, inclusive troncos até 15 cm de diâmetro, com caminhão à disposição, dentro e fora da obra, com transporte no raio de até 1,0 km | m² | 1225
1.2 | CPOS/171 | 07.12.040 | Aterro mecanizado por compensação, solo de 1ª categoria em campo aberto, sem compactação do aterro | m³ | 367.5
1.3 | CPOS/171 | 07.12.020 | Compactação de aterro mecanizado mínimo de 95% PN, sem fornecimento de solo em campo aberto | m³ | 367.5
1.4 | CPOS/171 | 54.01.210 | Base de brita graduada | m³ | 183.75
1.5 | CPOS/171 | 54.03.230 | Imprimação betuminosa ligante | m² | 1225
1.6 | CPOS/171 | 54.03.240 | Imprimação betuminosa impermeabilizante | m² | 1225
1.7 | CPOS/171 | 54.03.210 | Camada de rolamento em concreto betuminoso usinado quente - CBUQ | m³ | 61.25
1.8 | CPOS/171 | 46.12.230 | Meio tubo de concreto, DN= 500mm | m | 350
1.9 | CPOS/171 | 34.02.040 | Plantio de grama batatais em placas (jardins e canteiros) | m² | 350
1.10 | CPOS/171 | 49.12.010 | Boca de lobo simples tipo PMSP com tampa de concreto | unid. | 2
Subtotal item 1
Total do Item H
Total
BDI (%)
Total Geral dos Serviços
Contrapartida da Prefeitura
Resp. Téc.: Arq. Dênis Mendes de Moraes
CAU Nº.: A96375-5
RRT: 6870423

## Memória de Cálculo
Prefeitura Municipal da Estância Turística de Paraguaçu Paulista
Estado de São Paulo
Planilha de Memória de Cálculo
Objeto: Implantação do Jardim Botânico no Distrito de Conceição de Monte Alegre para fins turísticos - Fase 1 - DADETUR 2018
Local: Rua Agenor Gianasi
| Base: CPOS - 171 |  |  | Data: Abril/ 2018
Ítem | Base Serviços | Códigos Serviços | Descrição dos Serviços | Unidade | Quant. | Memória de Cálculo
A |  |  | Cercamento
1 |  |  | Serviços Preliminares
1.1 | CPOS/171 | 02.10.050 | Locação para muros, cercas e alambrados - Todo perímetro do Jardim Botânico | m | 1296.9 | (196,3+335,2+265,5+156,4+215,4+20,2+57,4+50,5) = 1296,90 m
1.2 | CPOS/171 | 02.02.150 | Locação de container tipo deposito - área mínima de 13,80 m² | unxmês | 5 | Uma unidade por cinco meses.
2 |  |  | Infraestrutura
2.1 | CPOS/171 | 06.01.020 | Escavação manual em solo de 1ª e 2ª categoria em campo aberto - Baldrame e brocas | m³ | 54.0375 | (1296,90*0,15*0,1) + 34,58 = 54,04 m³
2.2 | CPOS/171 | 11.01.100 | Concreto usinado, fck = 20,0 Mpa - Baldrame | m³ | 58.3605 | (0,15*0,3*1296,9) = 58,36 m³
2.3 | CPOS/171 | 10.01.040 | Armadura em barra de aço CA-50 (A ou B) fyk= 500 Mpa - Baldrame | Kg | 4085.235 | (58,36*70) = 4085,24 Kg
2.4 | CPOS/171 | 10.01.060 | Armadura em barra de aço CA-60 (A ou B) fyk= 600 Mpa - Baldrame | Kg | 583.605 | (58,36*10) = 583,61 Kg
2.5 | CPOS/171 | 11.16.020 | Lançamento, espalhamento e adensamento de concreto ou massa em lastro e/ou enchimento - Baldrames e Blocos de fundação | m³ | 92.9445 | (58,36+34,58) = 92,94 m³
2.6 | CPOS/171 | 09.01.020 | Forma em madeira comum para fundação | m² | 60 | (100*0,3*2) = 60,00 m²
2.7 | CPOS/171 | 11.01.100 | Concreto usinado, fck = 20,0 Mpa - Blocos de fundação | m³ | 34.584 | ((1296,9/2,4)*0,4*0,4*0,4) = 34,58 m³
2.8 | CPOS/171 | 10.01.040 | Armadura em barra de aço CA-50 (A ou B) fyk= 500 Mpa - Blocos de fundação | Kg | 2075.04 | (34,58*60) = 2075,04 Kg
2.9 | CPOS/171 | 10.01.060 | Armadura em barra de aço CA-60 (A ou B) fyk= 600 Mpa - Blocos de fundação | Kg | 415.008 | (34,58*12) = 415,01 Kg
3 |  |  | Fechamento
3.1 | CPOS/171 | 34.05.050 | Cerca em tela de aço galvanizado de 2´, montantes em mourões de concreto com ponta inclinada e arame farpado - Todo o perímetro do Jardim Botânico | m | 1296.9 | (196,3+335,2+265,5+156,4+215,4+20,2+57,4+50,5) = 1296,90 m
3.2 | CPOS/171 | 24.02.040 | Porta/portão tipo gradil sob medida - Entrada principal | m² | 17.4 | (6*2,9) = 17,40 m²
B |  |  | Estacionamento/ Pavimentação Pedestre/ Pavimentação Interna
1 |  |  | Serviços Preliminares
1.1 | CPOS/171 | 02.08.020 | Placa de identificação para obra - Fixação de placas de obra do Governo do Estado de São Paulo | m² | 24 | (6*3)+(3*2) = 24,00 m²
1.2 | CPOS/171 | 02.10.060 | Locação de vias, calçadas, tanques e lagoas - Todas as guias do estacionamento, Pavimentação de pedestres e interna | m² | 8481.44 | (4647,90+1225,33+2608,21) = 8481,44 m²
1.3 | CPOS/171 | 02.10.040 | Locação de rede de canalização - Linha de drenagem do estacionamento e do abrigo da fonte. | m | 349.33 | (248,80+54,53+46) = 349,33 m
1.4 | CPOS/171 | 02.02.150 | Locação de container tipo deposito - área mínima de 13,80 m² | unxmês | 8 | Uma unidade por oito meses
1.5 | CPOS/171 | 02.09.040 | Limpeza mecanizada do terreno, inclusive troncos até 15 cm de diâmetro, com caminhão à disposição, dentro e fora da obra, com transporte no raio de até 1,0 km - Alamedas | m² | 1899.34 | (1966,30+21,84-88,80) = 1899,34 m²
1.6 | CPOS/171 | 54.01.010 | Regularização e compactação mecanizada de superfície, sem controle do proctor normal - Alamedas | m² | 1899.34 | (1966,30+21,84-88,80) = 1899,34 m²
1.7 | CPOS/171 | 07.01.020 | Escavação e carga mecanizada em solo de 1ª categoria, em campo aberto - Remoção de solo na região da alameda. | m³ | 148 | (250,00*0,40)+(120,00*0,40) = 148,00 m³
1.8 | CPOS/171 | 48.03.138 | Reservatório metálico cilíndrico horizontal - capacidade de 10.000 litros - Geral para o Jardim Botânco | cj. | 1 | Uma unidade geral.
1.9 | CPOS/171 | 12.01.040 | Broca em concreto armado diâmetro de 25 cm - completa | m | 24 | (6*4,00) = 24,00 m
1.10 | CPOS/171 | 09.01.020 | Forma em madeira comum para fundação - Base reservatório. | m² | 3.24 | ((3,60+3,6-+1,80+1,80)*0,30) = 3,24 m²
1.11 | CPOS/171 | 11.01.290 | Concreto usinado, fck = 25,0 MPa - para bombeamento - Base reservatório. | m³ | 1.3 | (3,60*1,80*0,20) = 1,30 m³
1.12 | CPOS/171 | 10.01.040 | Armadura em barra de aço CA-50 (A ou B) fyk= 500 Mpa - Base reservatório. | Kg | 117 | (1,30*90,00) = 117,00 Kg
1.13 | CPOS/171 | 10.01.060 | Armadura em barra de aço CA-60 (A ou B) fyk= 600 Mpa - Base reservatório. | Kg | 20.8 | (1,30*16,00) = 20,80 Kg
1.14 | CPOS/171 | 11.16.020 | Lançamento, espalhamento e adensamento de concreto ou massa em lastro e/ou enchimento - Base reservatório | m³ | 1.3 | (3,60*1,80*0,20) = 1,30 m³
1.15 | CPOS/171 | 46.01.060 | Tubo de PVC rígido soldável marrom, DN= 60 mm, (2´), inclusive conexões - Distribuição do reservatório | m | 120 | (15,00+29,50+42,00+12,50+21,00) = 120,00 m
2 |  |  | Drenagem de Águas Pluviais
2.1 | CPOS/171 | 07.02.020 | Escavação mecanizada de valas ou cavas com profundidade de até 2,00 m - Linha de drenagem do estacionamento geral | m³ | 497.6 | (2*1*248,8) = 497,60 m³
2.2 | CPOS/171 | 46.12.030 | Tubo de concreto (PS-1), DN= 500mm - Linha de drenagem do estacionamento | m | 153.8 | (16,70+18,10+26,00+27,60+34,10+24,50+6,80) = 153,80 m
2.3 | CPOS/171 | 46.12.100 | Tubo de concreto (PA-1), DN= 800mm - Estacionamento | m | 95 | (41,80+20,10+33,10) = 95,00 m
2.4 | CPOS/171 | 07.11.020 | Reaterro compactado mecanizado de vala ou cava com compactador - Linha de drenagem do estacionamento e do abrigo da fonte. | m³ | 398.08 | (497,60*0,80) = 398,08 m³
2.5 | CPOS/171 | 49.12.058 | Boca de leão simples tipo PMSP com grelha - Estacionamento e interno. | unid. | 9 | Captação de água do estacionamento.
2.6 | CPOS/171 | 49.12.110 | Poço de visita de 1,60 x 1,60 x 1,60 m - tipo PMSP | unid. | 1 | Poço de visita do estacionamento.
2.7 | CPOS/171 | 11.01.290 | Concreto usinado, fck = 25,0 MPa - para bombeamento | m³ | 1.97 | (1,8*0,1*3)+(3*2,1*0,1)+(0,7*0,1*3)+(3*1,4*0,1)+(1,71*0,1) = 1,97 m³
2.8 | CPOS/171 | 10.01.040 | Armadura em barra de aço CA-50 (A ou B) fyk= 500 MPa | Kg | 157.6 | (1,97*80,00) = 157,60 Kg
2.9 | CPOS/171 | 10.01.060 | Armadura em barra de aço CA-60 (A ou B) fyk= 600 MPa | Kg | 27.58 | (1,97*14,00) = 27,58 Kg
2.10 | CPOS/171 | 11.16.020 | Lançamento, espalhamento e adensamento de concreto ou massa em lastro e/ou enchimento | m³ | 1.97 | (1,8*0,1*3)+(3*2,1*0,1)+(0,7*0,1*3)+(3*1,4*0,1)+(1,71*0,1) = 1,97 m³
2.11 | CPOS/171 | 14.10.111 | Alvenaria de bloco de concreto de vedação de 14 x 19 x 39 cm - classe C | m² | 13.25 | (5,5*2)+2,25 = 13,25 m²
2.12 | CPOS/171 | 17.02.020 | Chapisco | m² | 26.5 | (13,25*2) = 26,50 m²
2.13 | CPOS/171 | 17.02.220 | Reboco | m² | 26.5 | (13,25*2) = 26,50 m²
2.14 | CPOS/171 | 09.01.020 | Forma em madeira comum para fundação | m² | 7.5 | (1,8*3)+(0,7*3) = 7,50 m²
2.15 | CPOS/171 | 08.10.108 | Gabião tipo caixa em tela metálica, altura de 0,5m, com revestimento liga zinco/alumínio, malha hexagonal 8/10 cm, fio diâmetro 2,7mm, independente do formato ou utilização - Saídas das tubulações de drenagem. | m³ | 2.25 | (0,5*1*1,5*3) = 2,25 m³
2.16 | CPOS/171 | 08.10.109 | Gabião tipo caixa em tela metálica, altura de 1,0m, com revestimento liga zinco/alumínio, malha hexagonal 8/10 cm, fio diâmetro 2,7mm, independente do formato ou utilização - Saída da tubulação de drenagem. | m³ | 9 | (1*1*1,5*6) = 9,00 m³
3 |  |  | Pavimentação de Bloco de Concreto
3.1 | CPOS/171 | 54.04.340 | Pavimentação em lajota de concreto 35 MPa, espessura 6 cm, tipos: raquete, retangular, sextavado e 16 faces, com rejunte em areia - Estacionamento e entrada de serviço. | m² | 4647.9 | ((4681,06-1814,10)+1780,94) = 4647,90 m²
4 |  |  | Pavimentação de Bloco de Concreto Permeável
4.1 | CPOS/171 | 11.18.020 | Lastro de areia - Estacionamento | m³ | 49.0132 | (1225,33*0,04) = 49,01 m³
4.2 | CPOS/171 | 54.04.360 | Bloco diagonal em concreto tipo piso drenante para plantio de grama - 50 x 50 x 10 cm - Estacionamento | m² | 1225.33 | (179,48+281,55+764,30) = 1225,33 m²
4.3 | CPOS/171 | 34.02.100 | Plantio de grama esmeralda em placas (jardins e canteiros) - Estacionamento | m² | 1225.33 | (179,48+281,55+764,30) = 1225,33 m²
4.4 | CPOS/171 | 54.01.010 | Regularização e compactação mecanizada de superfície, sem controle do proctor normal - Estacionamento | m² | 1225.33 | (179,48+281,55+764,30) = 1225,33 m²
5 |  |  | Pavimentação de Bloco de Concreto para Pedestres
5.1 | CPOS/171 | 54.04.340 | Pavimentação em lajota de concreto 35 MPa, espessura 6 cm, tipos: raquete, retangular, sextavado e 16 faces, com rejunte em areia - Entrada de pedestres e pavimentação interna. | m² | 2608.21 | (190,14+32,92+1127,55+1057,60+200,00) = 2608,21 m²
5.2 | CPOS/171 | 24.03.320 | Corrimão tubular em aço galvanizado, diâmetro 2´ - Entrada de pedestres/ pavimentação interna/ barragem | m | 382 | (124,80+123,20+134,00) = 382,00 m
5.3 | CPOS/171 | 33.11.040 | Esmalte em superfície galvanizada e/ou de alumínio, inclusive preparo - Entrada de pedestres e pavimentação interna. | m² | 61.12 | (382,00*0,16) = 61,12 m²
6 |  |  | Guias e Sarjetas
6.1 | CPOS/171 | 54.06.150 | Execução de perfil extrusado no local - Modelo GS285 IMB - 25,64m/m³ - Todo o Jardim Botânico | m³ | 95.62 | (2451,77/25,64) = 95,62 m³
6.2 | CPOS/171 | 11.01.630 | Concreto usinado, fck = 25,0 MPa - para perfil extrudado - Todo o Jardim Botânico | m³ | 95.62 | (2451,77/25,64) = 95,62 m³
7 |  |  | Pintura e Sinalização
7.1 | CPOS/171 | 97.04.010 | Sinalização horizontal com tinta vinílica ou acrílica - Estacionamento. | m² | 28.358 | ((0,2*69,05)+(0,1*42,28)+(0,4*10)+(1,2*1,2*3)+2,00) = 28,36 m²
7.2 | CPOS/171 | 97.05.100 | Sinalização vertical em placa de aço galvanizada com pintura em esmalte sintético - Estacionamento. | m² | 0.36 | (0,3*0,4*3) = 0,36 m²
7.3 | CPOS/171 | 97.05.130 | Colocação de placa em suporte de madeira / metálico - solo - Estacionamento. | m² | 0.36 | (0,3*0,4*3) = 0,36 m²
7.4 | CPOS/171 | 97.05.140 | Suporte de perfil metálico galvanizado - Peso de 5,65 Kg/m | Kg | 42.38 | (5,65*2,50*3) = 42,38 Kg
8 |  |  | Instalações Elétricas
8.1 | CPOS/171 | 36.01.250 | Cubículo de média tensão, para uso ao tempo, classe 15 kV | conj. | 1 | Entrada de energia.
8.2 | CPOS/171 | 41.10.430 | Poste telecônico reto em aço SAE 1010/1020 galvanizado a fogo, altura de 6,00 m - Estacionamento e interno. | unid. | 33 | Postes de iluminação pública.
8.3 | CPOS/171 | 41.11.060 | Luminária fechada para iluminação pública tipo pétala pequena - Estacionamento e interno. | unid. | 132 | (33,00*4,00) = 132,00 unidades.
8.4 | CPOS/171 | 41.05.200 | Lâmpada de vapor de sódio elipsoidal, base E27 de 70 W - Estacionamento e interno. | unid. | 132 | (33,00*4,00) = 132,00 unidades.
8.5 | CPOS/171 | 41.08.210 | Reator eletromagnético de alto fator de potência, para lâmpada vapor de sódio 70 W / 220 V - Estacionamento e interno. | unid. | 132 | (33,00*4,00) = 132,00 unidades.
8.6 | CPOS/171 | 38.13.020 | Eletroduto corrugado em polietileno de alta densidade, DN= 50 mm, com acessórios - Entrada de energia. | m | 84.01 | (23,00+23,00+16,76+21,25) = 84,01 m
8.7 | CPOS/171 | 39.21.070 | Cabo de cobre flexível de 25 mm², isolamento 0,6/1kV - isolação HEPR 90°C - Entrada de energia. | m | 84.01 | (23,00+23,00+16,76+21,25) = 84,01 m
8.8 | CPOS/171 | 40.02.080 | Caixa de passagem em chapa, com tampa parafusada, 300 x 300 x 120 mm - Estacionamento e interno. | unid. | 15 | (8,00+5,00+2,00) = 15,00 unidades.
8.9 | CPOS/171 | 39.21.030 | Cabo de cobre flexível de 4 mm², isolamento 0,6/1kV - isolação HEPR 90°C - Estacionamento e interno. | m | 634.02 | (((72,8+15,92)*2)+194,86+261,72) = 634,02 m
8.10 | CPOS/171 | 38.13.010 | Eletroduto corrugado em polietileno de alta densidade, DN= 30 mm, com acessórios - Estacionamento e interno. | m | 438.28 | (72,80+15,92+141,35+208,21) = 438,28 m
8.11 | CPOS/171 | 07.02.020 | Escavação mecanizada de valas ou cavas com profundidade de até 2,00 m - Estacionamento e interno. | m³ | 104.458 | ((84,01+438,28)*0,4*0,5) = 104,46 m³
8.12 | CPOS/171 | 11.18.020 | Lastro de areia - Estacionamento e interno. | m³ | 7.8343 | ((84,01+438,28)*0,5*0,03) = 7,83 m³
8.13 | CPOS/171 | 41.11.090 | Luminária com corpo em tubo de alumínio tipo balizador para uso externo - Alameda. | unid. | 20 | Iluminação para alameda.
8.14 | CPOS/171 | 41.07.820 | Lâmpada fluorescente compacta "2U", base G-24D-3 de 26 W - Alameda. | unid. | 20 | Iluminação para alameda.
9 |  |  | Paisagismo
9.1 | CPOS/171 | 34.01.020 | Limpeza e regularização de áreas para ajardinamento (jardins e canteiros) | m² | 971.02 | (60,82+205,84+98,53+16,33+589,50) = 971,02 m²
9.2 | CPOS/171 | 34.02.100 | Plantio de grama esmeralda em placas (jardins e canteiros) | m² | 971.02 | (60,82+205,84+98,53+16,33+589,50) = 971,02 m²
9.3 | CPOS/171 | 34.04.130 | Árvore ornamental tipo Ipê Amarelo - h= 2,00 m | unid. | 18 | Paisagismo dos jardins.
9.4 | CPOS/171 | 98.02.210 | Banco de madeira com encosto e pés em ferro fundido pintado | unid. | 15 | Distribuidos para paisagismo.
10 |  |  | Limpeza
10.1 | CPOS/171 | 55.01.020 | Limpeza final da obra | m² | 3077.92 | (610,92+589,50+1877,50) = 3077,92 m²
C |  |  | Administração
1 |  |  | Serviços Preliminares
1.1 | CPOS/171 | 02.10.020 | Locação de obra de edificação | m² | 99.8 | Área total coberta da edificação.
1.2 | CPOS/171 | 02.02.150 | Locação de container tipo deposito - área mínima de 13,80 m² | unxmês | 5 | Uma unidade por cinco meses.
2 |  |  | Infraestrutura
2.1 | CPOS/171 | 12.06.010 | Taxa de mobilização e desmobilização de equipamentos para execução de estaca tipo Strauss | tx | 1 | Mobilização de material para local de execução.
2.2 | CPOS/171 | 12.06.020 | Estaca tipo Strauss, diâmetro de 25 cm até 20 t | m | 208 | (26*8) = 208,00 m
2.3 | CPOS/171 | 12.01.020 | Broca em concreto armado diâmetro de 20 cm - completa | m | 10 | (2*5,00) = 10,00 m
2.4 | CPOS/171 | 11.01.290 | Concreto usinado, fck = 25,0 MPa - para bombeamento - Viga Baldrame | m³ | 3.4428 | (0,2*0,3*57,38) = 3,44 m³
2.5 | CPOS/171 | 11.16.040 | Lançamento e adensamento de concreto ou massa em fundação - Viga Baldrame | m³ | 3.4428 | (0,2*0,3*57,38) = 3,44 m³
2.6 | CPOS/171 | 10.01.040 | Armadura em barra de aço CA-50 (A ou B) fyk= 500 Mpa - Viga Baldrame | Kg | 275.424 | (0,2*0,3*57,38*80,00) = 275,42 Kg
2.7 | CPOS/171 | 10.01.060 | Armadura em barra de aço CA-60 (A ou B) fyk= 600 Mpa - Viga Baldrame | Kg | 48.1992 | (0,2*0,3*57,38*14,00) = 48,20 Kg
2.8 | CPOS/171 | 11.01.290 | Concreto usinado, fck = 25,0 MPa - para bombeamento - Blocos de coroamento | m³ | 2.6 | (0,5*0,5*0,4*26) = 2,60 m³
2.9 | CPOS/171 | 11.16.040 | Lançamento e adensamento de concreto ou massa em fundação - Blocos de coroamento | m³ | 2.6 | (0,5*0,5*0,4*25) = 2,60 m³
2.10 | CPOS/171 | 10.01.040 | Armadura em barra de aço CA-50 (A ou B) fyk= 500 Mpa - Blocos de coroamento | Kg | 208 | (0,5*0,5*0,4*26*80,00) = 208,00 Kg
2.11 | CPOS/171 | 10.01.060 | Armadura em barra de aço CA-60 (A ou B) fyk= 600 Mpa - Blocos de coroamento | Kg | 36.4 | (0,5*0,5*0,4*26*14,00) = 36,40 Kg
2.12 | CPOS/171 | 11.18.040 | Lastro de pedra britada | m³ | 0.35178 | (((0,2*57,38)+(0,5*0,5))*0,03) = 0,35 m³
3 |  |  | Supraestrutura
3.1 | CPOS/171 | 11.01.290 | Concreto usinado, fck = 25,0 MPa - para bombeamento - Concreto armado p/ pilares | m³ | 4.05 | ((0,15*0,25*6*10)+(0,15*0,25*3*16)) = 4,05 m³
3.2 | CPOS/171 | 10.01.040 | Armadura em barra de aço CA-50 (A ou B) fyk= 500 Mpa - Pilares | Kg | 324 | (((0,15*0,25*6*10)+(0,15*0,25*3*16))*80,00) = 324,00 Kg
3.3 | CPOS/171 | 10.01.060 | Armadura em barra de aço CA-60 (A ou B) fyk= 600 Mpa - Pilares | Kg | 56.7 | (((0,15*0,25*6*10)+(0,15*0,25*3*16))*14,00) = 56,70 Kg
3.4 | CPOS/171 | 11.01.290 | Concreto usinado, fck = 25,0 MPa - para bombeamento - Conc. Arm. p/ vigas de respaldo | m³ | 3.7054 | ((0,15*0,3*75,98)+(0,08*0,3*11,93)) = 3,71 m³
3.5 | CPOS/171 | 10.01.040 | Armadura em barra de aço CA-50 (A ou B) fyk= 500 Mpa - Vigas | Kg | 296.4336 | (((0,15*0,3*75,98)+(0,08*0,3*11,93))*80,00) = 296,43 Kg
3.6 | CPOS/171 | 10.01.060 | Armadura em barra de aço CA-60 (A ou B) fyk= 600 Mpa - Vigas | Kg | 51.8759 | (((0,15*0,3*75,98)+(0,08*0,3*11,93))*14,00) = 51,88 Kg
3.7 | CPOS/171 | 14.20.010 | Vergas, contravergas e pilaretes de concreto armado | m³ | 0.69615 | ((5,65*2)+(2,57*2)+1,9+2,4+0,9+1,2+2+1,6+(1,75*2)+(0,5*2))*0,15*0,15 = 0,70 m³
3.8 | CPOS/171 | 13.01.020 | Laje pré-fabricada mista vigota treliçada/lajota cerâmica - LT 12 (8+4) e capa com concreto de 20MPa - Laje pré-moldada | m² | 79.35 | (18,2+21,85+24,61+2,84+11,85) = 79,35 m²
3.9 | CPOS/171 | 32.17.050 | Impermeabilização com cimento cristalizante para umidade e água de percolação - Laje | m² | 31.46 | (24,09+7,37) = 31,46 m²
3.10 | CPOS/171 | 11.01.260 | Concreto usinado, fck = 20,0 MPa - para bombeamento - Contrapiso | m³ | 4.99 | (99,8*0,05) = 4,99 m³
3.11 | CPOS/171 | 09.01.030 | Forma em madeira comum para estrutura | m² | 10 | (0,25*2*20) =10,00 m²
3.12 | CPOS/171 | 11.16.060 | Lançamento e adensamento de concreto ou massa em estrutura | m³ | 12.7454 | (4,05+3,71+4,99) = 12,75 m³
4 |  |  | Alvenaria
4.1 | CPOS/171 | 14.01.020 | Alvenaria de embasamento em tijolo maciço comum | m³ | 2.2378 | ((57,38*0,15*0,2)*1,3) = 2,24 m³
4.2 | CPOS/171 | 14.04.210 | Alvenaria de bloco cerâmico de vedação, uso revestido, de 14 cm | m² | 177.846 | ((46,8*2,6)+(25,53*2,2)) = 177,85 m²
4.3 | CPOS/171 | 32.17.050 | Impermeabilização com cimento cristalizante para umidade e água de percolação - Embasamento e Paredes | m² | 101.729 | ((57,38*0,55)+(46,78*1,5)) = 101,73 m²
4.4 | CPOS/171 | 32.16.010 | Impermeabilização em pintura de asfalto oxidado com solventes orgânicos, sobre massa - Embasamento | m² | 22.952 | (57,38*0,4) = 22,95 m²
5 |  |  | Cobertura
5.1 | CPOS/171 | 15.01.310 | Estrutura em terças para telhas de barro | m² | 73.6022 | ((99,8-31,46)*1,077) = 73,60 m²
5.2 | CPOS/171 | 16.02.010 | Telha de barro tipo italiana | m² | 73.6022 | ((99,8-31,46)*1,077) = 73,60 m²
5.3 | CPOS/171 | 16.02.230 | Cumeeira de barro emboçado tipos: plan, romana, italiana, francesa e paulistinha | m | 3.6 | Cobertura sobre a garagem.
5.4 | CPOS/171 | 16.33.020 | Calha, rufo, afins em chapa galvanizada nº 24 - corte 0,33 m - Calhas | m | 7.45 | Água sobre entrada principal
5.5 | CPOS/171 | 16.33.020 | Calha, rufo, afins em chapa galvanizada nº 24 - corte 0,33 m - Rufos | m | 29.13 | (6,8+3,5+5,5+2,23+4,4+6,7) = 29,13 m
5.6 | CPOS/171 | 16.33.020 | Calha, rufo, afins em chapa galvanizada nº 24 - corte 0,33 m - Condutores verticais | m | 6.2 | (3,10+3,10) = 6,20 m
6 |  |  | Forro
6.1 | CPOS/171 | 22.01.020 | Forro em tábuas aparelhadas macho e fêmea de pinus tarugado | m² | 34.5502 | (32,08*1,077) = 34,55 m²
6.2 | CPOS/171 | 32.06.350 | Membrana isolante térmica e impermeabilizante, acabamento em alumínio e coating acrílico | m² | 34.5502 | (32,08*1,077) = 34,55 m²
7 |  |  | Revestimento
7.1 | CPOS/171 | 17.02.220 | Reboco | m² | 378.772 | (46,78*2,6*2)+(25,53*2,2)+79,35 = 378,77 m²
7.2 | CPOS/171 | 17.02.020 | Chapisco | m² | 378.772 | (46,78*2,6*2)+(25,53*2,2)+79,35 = 378,77 m²
7.3 | CPOS/171 | 18.06.022 | Placa cerâmica esmaltada PEI-4 para área interna, grupo de absorção BIIa, resistência química A, assentado com argamassa colante industrializada - Sanitário P.N.E.(h = 2,00 m) | m² | 12.2 | ((7,1*2)-(0,9*2)-(0,2*1)) = 12,20 m²
7.4 | CPOS/171 | 18.06.022 | Placa cerâmica esmaltada PEI-4 para área interna, grupo de absorção BIIa, resistência química A, assentado com argamassa colante industrializada - Sanitário (h = 2,00 m) | m² | 9.92 | ((5,84*2)-(0,8*2)-(0,8*0,2)) = 9,92 m²
7.5 | CPOS/171 | 18.06.022 | Placa cerâmica esmaltada PEI-4 para área interna, grupo de absorção BIIa, resistência química A, assentado com argamassa colante industrializada - Copa (h = 2,00 m) | m² | 17.1 | ((9,95*2)-(0,8*2)-(1,2*1)) = 17,10 m²
7.6 | CPOS/171 | 18.06.022 | Placa cerâmica esmaltada PEI-4 para área interna, grupo de absorção BIIa, resistência química A, assentado com argamassa colante industrializada - Tanque (h = 2,00 m) | m² | 4.78 | ((3,19*2)-(0,8*2)) = 4,78 m²
7.7 | CPOS/171 | 18.06.430 | Rejuntamento em placas cerâmicas com argamassa industrializada para rejunte, juntas acima de 5 até 10 mm | m² | 44 | (12,20+9,92+17,10+4,78) = 44,00 m²
8 |  |  | Piso Interno
8.1 | CPOS/171 | 18.06.022 | Placa cerâmica esmaltada PEI-4 para área interna, grupo de absorção BIIa, resistência química A, assentado com argamassa colante industrializada - Sanitário P.N.E. | m² | 3.9033 | (((2,3+1,9)*1,5/2)+(1,62*0,93/2)) = 3,90 m²
8.2 | CPOS/171 | 18.06.022 | Placa cerâmica esmaltada PEI-4 para área interna, grupo de absorção BIIa, resistência química A, assentado com argamassa colante industrializada - Sanitário | m² | 2.853 | (((1,7+0,8)*1,77/2)+(1,83*0,7/2)) = 2,85 m²
8.3 | CPOS/171 | 18.06.023 | Rodapé em placa cerâmica esmaltada PEI-4 para áreas internas, grupo de absorção BIIa, resistência química A, assentado com argamassa colante industrializada - Sanitários | m | 13.46 | (1,9+1,5+2,3+0,93+1,62+0,81+1,77+1,7+0,7+1,83-1,6) = 13,46 m
8.4 | CPOS/171 | 18.06.430 | Rejuntamento em placas cerâmicas com argamassa industrializada para rejunte, juntas acima de 5 até 10 mm | m² | 108.0888 | (3,90+2,85+101,33) = 108,09 m²
8.5 | CPOS/171 | 18.06.530 | Rejuntamento de rodapé em placas cerâmicas com argamassa industrializada para rejunte, altura até 10 cm, juntas acima de 5 até 10 mm | m | 66.88 | (13,46+53,42) = 66,88 m²
8.6 | CPOS/171 | 18.06.102 | Placa cerâmica esmaltada PEI-5 para área interna, grupo de absorção BIIb resistência química B, assentado com argamassa colante industrializada - Escritório/ Administração/ Copa | m² | 101.3325 | (50,21+43,61+((2,31+1,72)*2,5/2)+(2,2*2,25/2)) = 101,33 m²
8.7 | CPOS/171 | 18.06.103 | Rodapé em placa cerâmica esmaltada PEI-5 para área interna, grupo de absorção BIIb, resistência química B, assentado com argamassa colante industrializada - Escritório/ Administração/ Copa | m | 53.42 | (43,61+0,93+1,72+2,5+2,31+2,35) = 53,42 m
9 |  |  | Piso Externo
9.1 | CPOS/171 | 17.03.020 | Cimentado desempenado | m² | 65.55 | (65,55*1,00) = 65,55 m²
9.2 | CPOS/171 | 18.06.022 | Placa cerâmica esmaltada PEI-4 para área interna, grupo de absorção BIIa, resistência química A, assentado com argamassa colante industrializada - Piso externo | m² | 25.89 | Área externa do pavimento térreo.
9.3 | CPOS/171 | 18.06.023 | Rodapé em placa cerâmica esmaltada PEI-4 para áreas internas, grupo de absorção BIIa, resistência química A, assentado com argamassa colante industrializada - Externo/ Sanitários | m | 32 | Perímetro externo.
9.4 | CPOS/171 | 18.06.430 | Rejuntamento em placas cerâmicas com argamassa industrializada para rejunte, juntas acima de 5 até 10 mm | m² | 25.89 | Área externa do pavimento térreo.
9.5 | CPOS/171 | 18.06.530 | Rejuntamento de rodapé em placas cerâmicas com argamassa industrializada para rejunte, altura até 10 cm, juntas acima de 5 até 10 mm | m | 32 | Perímetro externo.
10 |  |  | Aberturas
10.1 | CPOS/171 | 23.13.052 | Porta lisa de madeira, interna, resistente a umidade "PIM RU", para acabamento em pintura, tipo acessível, padrão dimensional médio/pesado, com ferragens, completo - 90 x 210 cm - Portas acessiveis (sanitário c/ acessibilidade) | unid. | 1 | Porta de sanitário P.N.E.
10.2 | CPOS/171 | 23.13.020 | Porta lisa de madeira, interna, resistente a umidade "PIM RU", para acabamento em pintura, padrão dimensional médio/pesado, com ferragens, completo - 80 x 210 cm - Portas sanitários comum (interno/ público)(0,80x2,10m) | unid. | 2 | Portas de banheiro, salas e copa.
10.3 | CPOS/171 | 23.09.030 | Porta lisa com batente madeira - 70 x 210 cm | unid. | 1 | Porta de banheiro Escritório.
10.4 | CPOS/171 | 28.01.040 | Ferragem completa com maçaneta tipo alavanca para porta interna com 1 folha | unid. | 1 | Porta de banheiro Escritório.
10.5 | CPOS/171 | 26.02.060 | Vidro temperado incolor de 10 mm - Porta de vidro temperado (180X250cm) | m² | 4.5 | 1,8*2,5 = 4,50 m²
10.6 | CPOS/171 | 26.02.060 | Vidro temperado incolor de 10 mm - Janelas | m² | 24.034 | (1*0,8*0,8)+(1*0,4*2,2)+(1*1,7*1,6)+(1*2,57*2,2)+(2*2,45*2,2)+ (1*1,9*0,8)+(1*1,3*0,8)+(1*1*0,8) = 24,03 m²
10.7 | CPOS/171 | 25.01.080 | Caixilho em alumínio de correr, sob medida - Janelas | m² | 28.534 | 4,50+24,03 = 28,53 m²
11 |  |  | Pintura
11.1 | CPOS/171 | 33.02.060 | Massa corrida a base de PVA | m² | 378.772 | (46,78*2,6*2)+(25,53*2,2)+79,35 = 378,77 m²
11.2 | CPOS/171 | 33.10.010 | Tinta látex antimofo em massa, inclusive preparo | m² | 232.289 | 306,76-74,47 = 232,29 m²
11.3 | CPOS/171 | 33.10.030 | Tinta acrílica antimofo em massa, inclusive preparo | m² | 146.483 | 378,77-232,29 = 146,48 m²
11.4 | CPOS/171 | 33.12.010 | Esmalte em superfície de madeira, inclusive preparo - Portas | m² | 13.44 | (0,9*2,1*2)+(0,8*2,1*4)+(0,7*2,1*2) = 13,44 m²
12 |  |  | Louças, Metais e Acabamentos
12.1 | CPOS/171 | 30.08.060 | Bacia sifonada de louça para pessoas com mobilidade reduzida - 6 litros | unid. | 1 | Banheiro P.N.E.
12.2 | CPOS/171 | 30.08.020 | Assento para bacia sanitária com abertura frontal, para pessoas com mobilidade reduzida | unid. | 1 | Banheiro P.N.E.
12.3 | CPOS/171 | 30.01.030 | Barra de apoio reta, para pessoas com mobilidade reduzida, em tubo de aço inoxidável de 1 1/2´ x 800 mm | unid. | 3 | Banheiro P.N.E.
12.4 | CPOS/171 | 30.01.120 | Barra de apoio reta, para pessoas com mobilidade reduzida, em tubo de aço inoxidável de 1 1/4´x 400 mm - Para portas com acessibilidade | unid. | 2 | Banheiro P.N.E.
12.5 | CPOS/171 | 21.03.010 | Revestimento em aço inoxidável AISI 304, liga 18,8, chapa 20, com espessura de 1 mm, acabamento escovado com grana especial - Portas com acessibilidade | m² | 0.72 | Banheiro P.N.E.
12.6 | CPOS/171 | 44.03.050 | Dispenser papel higiênico em ABS para rolão 300 / 600 m, com visor | unid. | 2 | Ambos os banheiros.
12.7 | CPOS/171 | 44.03.180 | Dispenser toalheiro em ABS, para folhas | unid. | 2 | Ambos os banheiros.
12.8 | CPOS/171 | 26.04.010 | Espelho em vidro cristal liso, espessura de 4 mm, colocado sobre a parede | m² | 2 | (1*1)+(1*1) = 2,00 m²
12.9 | CPOS/171 | 44.03.130 | Saboneteira tipo dispenser, para refil de 800 ml | unid. | 2 | Ambos os banheiros.
12.10 | CPOS/171 | 44.03.720 | Torneira de mesa para lavatório, acionamento hidromecânico com alavanca, registro integrado regulador de vazão, em latão cromado, DN= 1/2´ - Sanitário P.N.E. | unid. | 1 | Banheiro P.N.E.
12.11 | CPOS/171 | 44.01.800 | Bacia sifonada de louça sem tampa - 6 litros | unid. | 1 | Banheiro Escritório.
12.12 | CPOS/171 | 44.20.280 | Tampa de plástico para bacia sanitária | unid. | 1 | Banheiro Escritório.
12.13 | CPOS/171 | 19.01.060 | Peitoril e/ou soleira em granito com espessura de 2 cm e largura até 20 cm | m | 3.3 | (0,9*1)+(0,8*3) = 3,30 m²
12.14 | CPOS/171 | 30.08.040 | Lavatório de louça para canto sem coluna para pessoas com mobilidade reduzida - Lavatório (cubas para acessibilidade) | unid. | 1 | Banheiro P.N.E.
12.15 | CPOS/171 | 44.01.270 | Cuba de louça de embutir oval - WC comuns | unid. | 1 | Banheiro Escritório.
12.16 | CPOS/171 | 44.02.060 | Tampo/bancada em granito com espessura de 3 cm - Copa | m² | 2.466 | ((2,31+1,8)*0,6) = 2,47 m²
12.17 | CPOS/171 | 44.02.060 | Tampo/bancada em granito com espessura de 3 cm - Sanitário | m² | 0.54 | (0,9*0,6) = 0,54 m²
12.18 | CPOS/171 | 44.03.480 | Torneira de mesa para lavatório compacta, acionamento hidromecânico, em latão cromado, DN= 1/2´ - Torneiras para lavatórios | unid. | 1 | Banheiro Escritório.
12.19 | CPOS/171 | 28.20.600 | Fechadura de centro com cilindro para porta em vidro temperado | unid. | 1 | Entrada social.
12.20 | CPOS/171 | 28.20.590 | Contra fechadura de centro para porta em vidro temperado | unid. | 1 | Entrada social.
12.21 | CPOS/171 | 28.20.230 | Dobradiça superior para porta de vidro temperado | unid. | 1 | Entrada social.
12.22 | CPOS/171 | 30.06.080 | Placa de identificação em alumínio para WC, com desenho universal de acessibilidade | unid. | 2 | Ambos os banheiros.
12.23 | CPOS/171 | 44.03.590 | Torneira de mesa para pia com bica móvel e arejador em latão fundido cromado | unid. | 1 | Torneira para copa.
12.24 | CPOS/171 | 44.06.300 | Cuba em aço inoxidável simples de 400x340x140mm | unid. | 1 | Cuba para copa.
12.25 | CPOS/171 | 44.01.310 | Tanque de louça com coluna de 30 litros | unid. | 1 | Tanque para lavanderia.
12.26 | CPOS/171 | 44.03.470 | Torneira de parede para pia com bica móvel e arejador, em latão fundido cromado | unid. | 1 | Torneira para lavanderia.
12.27 | CPOS/171 | 44.03.400 | Torneira curta com rosca para uso geral, em latão fundido cromado, DN= 3/4´ | unid. | 1 | Torneira de uso geral.
13 |  |  | Instalação Elétrica e Telefônica
13.1 | CPOS/171 | 41.14.530 | Luminária redonda de sobrepor com difusor em vidro temperado jateado para 1 ou 2 lâmpadas fluorescentes compactas de 18/26W | unid. | 8 | Luminárias sob laje.
13.2 | CPOS/171 | 41.14.360 | Luminária retangular pendente tipo calha aberta instalação em perfilado para 2 lâmpadas fluorescentes tubulares de 32/36W | unid. | 4 | Luminárias em forro.
13.3 | CPOS/171 | 41.07.820 | Lâmpada fluorescente compacta "2U", base G-24D-3 de 26 W | unid. | 20 | (8*2)+4 = 20,00 unidades.
13.4 | CPOS/171 | 41.07.070 | Lâmpada fluorescente tubular, base bipino bilateral de 32 W | unid. | 8 | (4*2) = 8,00 unidades.
13.5 | CPOS/171 | 41.13.180 | Luminária blindada, arandela 45° e 90°, para lâmpada fluorescente compacta | unid. | 4 | Arandelas de parede.
13.6 | CPOS/171 | 37.03.210 | Quadro de distribuição universal de embutir, para disjuntores 24 DIN / 18 Bolt-on - 150 A - sem componentes | unid. | 1 | Quadro de luz.
13.7 | CPOS/171 | 37.13.640 | Disjuntor termomagnético, bipolar 220/380 V, corrente de 60 A até 100 A | unid. | 1 | Disjuntor de entrada de energia.
13.8 | CPOS/171 | 37.13.630 | Disjuntor termomagnético, bipolar 220/380 V, corrente de 10 A até 50 A | unid. | 10 | Disjuntor de distribuição de energia.
13.9 | CPOS/171 | 38.19.030 | Eletroduto de PVC corrugado flexível leve, diâmetro externo de 25 mm | m | 137.89 | (99,15+14,80+23,94) = 137,89 m
13.10 | CPOS/171 | 38.01.160 | Eletroduto de PVC rígido roscável de 3´ - com acessórios | m | 18 | (3,00+5,50+6,20+3,30) = 18,00 m
13.11 | CPOS/171 | 39.21.030 | Cabo de cobre flexível de 4 mm², isolamento 0,6/1kV - isolação HEPR 90°C | m | 94.81 | (15,80+22,09+33,50+23,42) = 94,81 m
13.12 | CPOS/171 | 39.02.016 | Cabo de cobre de 2,5 mm², isolamento 750 V - isolação em PVC 70°C | m | 915.22 | (65,37+196,12+84,67+262,30+306,76) = 915,22 m
13.13 | CPOS/171 | 39.02.020 | Cabo de cobre de 4 mm², isolamento 750 V - isolação em PVC 70°C | m | 14.41 | (6,31+8,10) = 14,41 m
13.14 | CPOS/171 | 39.26.060 | Cabo de cobre flexível de 16 mm², isolamento 0,6/1 kV - isolação HEPR 90°C - baixa emissão de fumaça e gases | m | 10.37 | (3,45+6,92) = 10,37 m
13.15 | CPOS/171 | 39.26.070 | Cabo de cobre flexível de 25 mm², isolamento 0,6/1 kV - isolação HEPR 90°C - baixa emissão de fumaça e gases | m | 31.05 | (10,87+9,05+11,13) = 31,05 m
13.16 | CPOS/171 | 40.07.010 | Caixa em PVC de 4´ x 2´ | unid. | 33 | (4+1+2+5+19+2) = 33 unidades.
13.17 | CPOS/171 | 40.07.040 | Caixa em PVC octogonal de 4´ x 4´ | unid. | 8 | Luminárias de sobrepor.
13.18 | CPOS/171 | 40.05.140 | Interruptor com 3 teclas, 2 simples, 1 paralelo e placa | cj. | 1 | Interruptor para luminárias.
13.19 | CPOS/171 | 40.05.100 | Interruptor com 2 teclas paralelo e placa | cj. | 2 | Interruptor para luminárias.
13.20 | CPOS/171 | 40.05.020 | Interruptor com 1 tecla simples e placa | cj. | 5 | Interruptor para luminárias.
13.21 | CPOS/171 | 40.04.450 | Tomada 2P+T de 10 A - 250 V, completa | cj. | 19 | Tomadas de uso geral.
13.22 | CPOS/171 | 40.04.460 | Tomada 2P+T de 20 A - 250 V, completa | cj. | 2 | Tomadas para ar-condicionado.
13.23 | CPOS/171 | 37.10.010 | Barramento de cobre nu | Kg | 1.209 | (0,403*3) = 1,21 Kg
13.24 | CPOS/171 | 39.11.090 | Fio telefônico tipo FI-60, para ligação de aparelhos telefônicos | m | 23 | (4+4+15) = 23,00 m
14 |  |  | Instalação Hidrosanitária
14.1 | CPOS/171 | 48.02.001 | Reservatório de fibra de vidro - capacidade de 500 litros | unid. | 1 | Reservatório sobre laje.
14.2 | CPOS/171 | 46.01.020 | Tubo de PVC rígido soldável marrom, DN= 25 mm, (3/4´), inclusive conexões | m | 35.2 | (15+10,2+2+8) = 35,20 m
14.3 | CPOS/171 | 46.01.040 | Tubo de PVC rígido soldável marrom, DN= 40 mm, (1 1/4´), inclusive conexões | m | 5 | (2,2+2,8) = 5,00 m
14.4 | CPOS/171 | 46.02.010 | Tubo de PVC rígido branco, pontas lisas, soldável, linha esgoto série normal, DN= 40 mm, inclusive conexões | m | 12.5 | (1+2,5+1+2,5+1+1,5+1+2) = 12,50 m
14.5 | CPOS/171 | 46.02.070 | Tubo de PVC rígido branco PxB com virola e anel de borracha, linha esgoto série normal, DN= 100 mm, inclusive conexões | m | 63.5 | (4,5+2+5+7+45) = 63,50 m
14.6 | CPOS/171 | 49.08.250 | Caixa de areia em PVC, diâmetro nominal = 100 mm | unid. | 1 | Caixa de passagem/ inspeção
14.7 | CPOS/171 | 49.04.010 | Ralo seco em PVC rígido de 100 x 40 mm, com grelha | unid. | 3 | Ralos para drenagem.
14.8 | CPOS/171 | 49.01.020 | Caixa sifonada de PVC rígido de 100 x 150 x 50 mm, com grelha | unid. | 2 | Caixas sifonadas.
14.9 | CPOS/171 | 49.03.020 | Caixa de gordura em alvenaria, 60 x 60 x 60 cm | unid. | 1 | Caixa de gordura para copa.
14.10 | CPOS/171 | 48.05.010 | Torneira de boia, DN= 3/4´ | unid. | 1 | Torneira para caixa d'água
14.11 | CPOS/171 | 47.02.020 | Registro de gaveta em latão fundido cromado com canopla, DN= 3/4´ - linha especial | unid. | 3 | Registro com acabamento.
14.12 | CPOS/171 | 47.02.040 | Registro de gaveta em latão fundido cromado com canopla, DN= 1 1/4´ - linha especial | unid. | 1 | Registro com acabamento.
14.13 | CPOS/171 | 47.04.080 | Válvula de descarga externa, tipo alavanca com registro próprio, DN= 1 1/4´ e DN= 1 1/2´ | unid. | 1 | Banheiro P.N.E.
14.14 | CPOS/171 | 47.01.040 | Registro de gaveta em latão fundido sem acabamento, DN= 1 1/4´ | unid. | 1 | Registro para manutenção.
14.15 | CPOS/171 | 47.01.020 | Registro de gaveta em latão fundido sem acabamento, DN= 3/4´ | unid. | 1 | Registro para manutenção.
14.16 | CPOS/171 | 47.01.030 | Registro de gaveta em latão fundido sem acabamento, DN= 1´ | unid. | 1 | Registro para manutenção.
15 |  |  | Incêndio e Sinalização
15.1 | CPOS/171 | 50.10.100 | Extintor manual de água pressurizada - capacidade de 10 litros | unid. | 1 | Extintor de água.
15.2 | CPOS/171 | 50.10.110 | Extintor manual de pó químico seco ABC - capacidade de 4 kg | unid. | 1 | Extintor de pó químico.
15.3 | CPOS/171 | 50.05.260 | Bloco autônomo de iluminação de emergência com autonomia mínima de 1 hora, equipado com 2 lâmpadas de 11 W | unid. | 1 | Iluminação de emergência.
15.4 | CPOS/171 | 97.01.010 | Adesivo vinílico, padrão regulamentado, para sinalização de incêndio | unid. | 2 | Sinalização de extintores.
15.5 | CPOS/171 | 30.04.100 | Piso tátil de concreto, alerta / direcional, intertravado, espessura de 6 cm, com rejunte em areia | m² | 2.25 | ((4*0,25)+(5*0,25)) = 2,25 m²
15.6 | CPOS/171 | 30.04.020 | Revestimento em borracha sintética colorida de 5,0 mm, para sinalização tátil de alerta / direcional - colado | m² | 0.45 | (1,80*0,25) = 0,45 m²
16 |  |  | Climatização
16.1 | CPOS/171 | 43.07.330 | Ar condicionado a frio, tipo split parede com capacidade de 12.000 BTU/h | unid. | 1 | Climatização escritório.
16.2 | CPOS/171 | 43.07.340 | Ar condicionado a frio, tipo split parede com capacidade de 18.000 BTU/h | unid. | 1 | Climatização atendimento ao público.
17 |  |  | Limpeza
17.1 | CPOS/171 | 55.01.020 | Limpeza geral da obra | m² | 99.8 | Toda área coberta.
D |  |  | Portaria
1 |  |  | Serviços Preliminares
1.1 | CPOS/171 | 07.01.020 | Escavação e carga mecanizada em solo de 1ª categoria, em campo aberto | m³ | 78.078 | ((9,1*6,6)*1,3) = 78,08 m³
1.2 | CPOS/171 | 07.11.020 | Reaterro compactado mecanizado de vala ou cava com compactador | m³ | 23.85 | (79,5*0,3) = 23,85 m³
1.3 | CPOS/171 | 02.10.020 | Locação de obra de edificação | m² | 129.29 | Área coberta da edificação.
1.4 | CPOS/171 | 02.02.150 | Locação de container tipo deposito - área mínima de 13,80 m² | unxmês | 4 | Uma unidade por quatro meses.
2 |  |  | Infraestrutura
2.1 | CPOS/171 | 12.06.010 | Taxa de mobilização e desmobilização de equipamentos para execução de estaca tipo Strauss | tx | 1 | Mobilização para execução de fundação.
2.2 | CPOS/171 | 12.06.020 | Estaca tipo Strauss, diâmetro de 25 cm até 20 t | m | 160 | (20*8) = 160,00
2.3 | CPOS/171 | 12.01.020 | Broca em concreto armado diâmetro de 20 cm - completa | m | 15 | (3*5,00) = 15,00 m
2.4 | CPOS/171 | 11.01.290 | Concreto usinado, fck = 25,0 MPa - para bombeamento - Viga Baldrame | m³ | 2.99 | ((3+3+3+3+6,05+6,05+2,5+4,7+1,9+1,65+2,5+1,9+1,5+2,5+6,6)*0,2*0,3) = 2,99 m³
2.5 | CPOS/171 | 11.16.040 | Lançamento e adensamento de concreto ou massa em fundação - Viga Baldrame | m³ | 2.99 | ((3+3+3+3+6,05+6,05+2,5+4,7+1,9+1,65+2,5+1,9+1,5+2,5+6,6)*0,2*0,3) = 2,99 m³
2.6 | CPOS/171 | 10.01.040 | Armadura em barra de aço CA-50 (A ou B) fyk= 500 Mpa - Viga Baldrame | Kg | 239.28 | (((3+3+3+3+6,05+6,05+2,5+4,7+1,9+1,65+2,5+1,9+1,5+2,5+6,6)*0,2*0,3)*80,00) = 239,28 Kg
2.7 | CPOS/171 | 10.01.060 | Armadura em barra de aço CA-60 (A ou B) fyk= 600 Mpa - Viga Baldrame | Kg | 41.874 | (((3+3+3+3+6,05+6,05+2,5+4,7+1,9+1,65+2,5+1,9+1,5+2,5+6,6)*0,2*0,3)*14,00) = 41,87 Kg
2.8 | CPOS/171 | 11.01.290 | Concreto usinado, fck = 25,0 MPa - para bombeamento - Blocos de coroamento | m³ | 2.32 | ((0,5*0,5*0,4*12)+(0,5*1,4*0,4*4)) = 2,32 m³
2.9 | CPOS/171 | 11.16.040 | Lançamento e adensamento de concreto ou massa em fundação - Blocos de coroamento | m³ | 2.32 | ((0,5*0,5*0,4*12)+(0,5*1,4*0,4*4)) = 2,32 m³
2.10 | CPOS/171 | 10.01.040 | Armadura em barra de aço CA-50 (A ou B) fyk= 500 Mpa - Blocos de coroamento | Kg | 185.6 | (((0,5*0,5*0,4*12)+(0,5*1,4*0,4*4))*80,00) = 185,60 Kg
2.11 | CPOS/171 | 10.01.060 | Armadura em barra de aço CA-60 (A ou B) fyk= 600 Mpa - Blocos de coroamento | Kg | 32.48 | (((0,5*0,5*0,4*12)+(0,5*1,4*0,4*4))*14,00) = 32,48 Kg
2.12 | CPOS/171 | 11.18.040 | Lastro de pedra britada | m³ | 0.39 | (((49,85*0,2)+(0,5*0,5*12))*0,03) = 0,39 m³
3 |  |  | Supraestrutura
3.1 | CPOS/171 | 11.01.290 | Concreto usinado, fck = 25,0 MPa - para bombeamento - Concreto armado p/ pilares | m³ | 2.8406 | ((0,15*0,25*2,5*3) + (0,15*0,25*3,12*2) + (0,15*0,25*4*3,7) + (0,15*0,25*3*4,26) + (0,15*0,25*1*9,4) + (0,15*0,25*2*8,64) + (0,15*0,25*1*7,75)) = 2,84 m³
3.2 | CPOS/171 | 10.01.040 | Armadura em barra de aço CA-50 (A ou B) fyk= 500 Mpa - Pilares | Kg | 227.25 | (((0,15*0,25*2,5*3)+(0,15*0,25*3,12*2)+(0,15*0,25*4*3,7)+(0,15*0,25*3*4,26)+(0,15*0,25*1*9,4)+(0,15*0,25*2*8,64)+(0,15*0,25*1*7,75))*80,00) = 227,25 Kg
3.3 | CPOS/171 | 10.01.060 | Armadura em barra de aço CA-60 (A ou B) fyk= 600 Mpa - Pilares | Kg | 39.7688 | (((0,15*0,25*2,5*3)+(0,15*0,25*3,12*2)+(0,15*0,25*4*3,7)+(0,15*0,25*3*4,26)+(0,15*0,25*1*9,4)+(0,15*0,25*2*8,64)+(0,15*0,25*1*7,75))*14,00) = 39,77 Kg
3.4 | CPOS/171 | 11.01.290 | Concreto usinado, fck = 25,0 MPa - para bombeamento - Conc. Arm. p/ vigas de respaldo | m³ | 3.2329 | ((6,05+3,55+6,05+1,9+6,6+4,7+2,5+2,23+2,5+1,5+12+12)*0,15*0,35) = 3,23 m³
3.5 | CPOS/171 | 10.01.040 | Armadura em barra de aço CA-50 (A ou B) fyk= 500 Mpa - Vigas | Kg | 258.636 | (((6,05+3,55+6,05+1,9+6,6+4,7+2,5+2,23+2,5+1,5+12+12)*0,15*0,35)* 80,00) = 258,64 Kg
3.6 | CPOS/171 | 10.01.060 | Armadura em barra de aço CA-60 (A ou B) fyk= 600 Mpa - Vigas | Kg | 45.2613 | (((6,05+3,55+6,05+1,9+6,6+4,7+2,5+2,23+2,5+1,5+12+12)*0,15*0,35)* 14,00) = 45,26 Kg
3.7 | CPOS/171 | 14.20.010 | Vergas, contravergas e pilaretes de concreto armado | m³ | 0.71343 | (((2,39*4)+((1,724+3,5+1,6+2,2)*2)+(0,8*4)+0,9)*0,15*0,15) = 0,71 m³
3.8 | CPOS/171 | 13.01.020 | Laje pré-fabricada mista vigota treliçada/lajota cerâmica - LT 12 (8+4) e capa com concreto de 20MPa - Laje pré-moldada | m² | 61.96 | ((3*3)+(4,55*3)+(36,5*1,077)) = 61,96 m²
3.9 | CPOS/171 | 32.17.050 | Impermeabilização com cimento cristalizante para umidade e água de percolação - Laje | m² | 13.65 | (4,55*3) = 13,65 m²
3.10 | CPOS/171 | 11.01.260 | Concreto usinado, fck = 20,0 MPa - para bombeamento - Contrapiso | m³ | 1.6286 | (((1,724*1,9)+(3,82*1,92)+(2,6*1,5)+(2,65*1,92)+(2,23*2,5)+(2,72*2,72))* 0,05) = 1,63 m³
3.11 | CPOS/171 | 09.01.030 | Forma em madeira comum para estrutura | m² | 6.25 | (0,25*2,5*10) = 6,25 m²
3.12 | CPOS/171 | 11.16.060 | Lançamento e adensamento de concreto ou massa em estrutura | m³ | 7.7021 | (2,84+3,23+1,63) = 7,70 m³
4 |  |  | Alvenaria
4.1 | CPOS/171 | 14.01.020 | Alvenaria de embasamento em tijolo maciço comum | m³ | 1.4874 | ((6,05+3,55+6,05+1,9+6,6+4,7+2,5+2,23+2,5+1,5+12)*0,2*0,15) = 1,49 m³
4.2 | CPOS/171 | 14.04.210 | Alvenaria de bloco cerâmico de vedação, uso revestido, de 14 cm | m² | 148.04 | (196,35-48,31) = 148,04 m²
4.3 | CPOS/171 | 14.11.271 | Alvenaria de bloco de concreto estrutural 19 x 19 x 39 cm - classe A | m² | 13.86 | (6,60*2,10) = 13,86 m²
4.4 | CPOS/171 | 32.17.050 | Impermeabilização com cimento cristalizante para umidade e água de percolação - Parede do talude | m² | 17.16 | (6,6*2,6) = 17,16 m²
4.5 | CPOS/171 | 32.16.010 | Impermeabilização em pintura de asfalto oxidado com solventes orgânicos, sobre massa - Embasamento | m² | 19.832 | ((6,05+3,55+6,05+1,9+6,6+4,7+2,5+2,23+2,5+1,5+12)*0,4) = 19,83 m²
5 |  |  | Cobertura
5.1 | CPOS/171 | 15.03.030 | Fornecimento e montagem de estrutura em aço ASTM-A36, sem pintura - Peso segundo similaridade com o ítem da TCPO 0512S.8.3 - ESTRUTURA de aço para cobertura em shed. - 13ª Edição, Pg. 229. | Kg | 1092.42 | (78,03*14,00) = 1092,42 Kg
5.2 | CPOS/171 | 15.03.140 | Fornecimento e montagem de estrutura tubular em aço ASTM-A572 Grau 50, sem pintura - Tirante | Kg | 65.895 | (6,9*9,55) = 65,90 Kg
5.3 | CPOS/171 | 16.02.010 | Telha de barro tipo italiana | m² | 113.4296 | ((73,39+31,93)*1,077) = 113,43 m²
5.4 | CPOS/171 | 16.02.230 | Cumeeira de barro emboçado tipos: plan, romana, italiana, francesa e paulistinha | m | 2.75 | (1,38+1,37) = 2,75 m
5.5 | CPOS/171 | 16.12.020 | Telhamento em chapa de aço pré-pintada com epóxi e poliéster, perfil ondulado, com espessura de 0,50 mm - Telhas tipo galvanizada ondulada | m² | 13.86 | (2,1*6,6) = 13,86 m²
5.6 | CPOS/171 | 16.33.020 | Calha, rufo, afins em chapa galvanizada nº 24 - corte 0,33 m - Calhas | m | 13.2 | (6,6+6,6) = 13,20 m
5.7 | CPOS/171 | 16.33.020 | Calha, rufo, afins em chapa galvanizada nº 24 - corte 0,33 m - Rufos | m | 21.6 | (4,5+4,5+3+3+6,6) = 21,60 m
5.8 | CPOS/171 | 16.33.020 | Calha, rufo, afins em chapa galvanizada nº 24 - corte 0,33 m - Condutores verticais | m | 4.7 | (2,1+2,6) = 4,70 m
6 |  |  | Forro
6.1 | CPOS/171 | 22.06.210 | Brise metálico fixo em chapa microperfurada aluzinc pré-pintada | m² | 78.03 | (87,16-9,13) = 78,03 m²
7 |  |  | Revestimento
7.1 | CPOS/171 | 17.02.220 | Reboco | m² | 377.872 | ((161,90*2)+61,96+19,83) = 405,59 m²
7.2 | CPOS/171 | 17.02.020 | Chapisco | m² | 377.872 | ((161,90*2)+61,96+19,83) = 405,59 m²
7.3 | CPOS/171 | 18.11.042 | Revestimento em placa cerâmica esmaltada de 20x20 cm, tipo monocolor, assentado e rejuntado com argamassa industrializada - Sanitário P.N.E. (h = 2,00 m) | m² | 12.606 | (((1,9+1,724+1,9+1,724)*2)-(0,9*2,1)) = 12,61 m²
7.4 | CPOS/171 | 18.11.042 | Revestimento em placa cerâmica esmaltada de 20x20 cm, tipo monocolor, assentado e rejuntado com argamassa industrializada - Sanitário feminino (h = 2,00 m) | m² | 21.28 | (((3,82+1,92+1,92+3,82)*2)-(0,8*2,1)) = 21,28 m²
7.5 | CPOS/171 | 18.11.042 | Revestimento em placa cerâmica esmaltada de 20x20 cm, tipo monocolor, assentado e rejuntado com argamassa industrializada - Sanitário masculino (h = 2,00 m) | m² | 23.96 | (((2,6+4,15+1,92+2,65+1,5)*2)-(0,8*2,1)) = 23,96 m²
7.6 | CPOS/171 | 18.11.042 | Revestimento em placa cerâmica esmaltada de 20x20 cm, tipo monocolor, assentado e rejuntado com argamassa industrializada - Fraudário (h = 2,00 m) | m² | 17.24 | (((2,23+2,23+2,5+2,5)*2)-(0,8*2,1)) = 17,24 m²
7.7 | CPOS/171 | 18.12.020 | Revestimento em pastilha de porcelana natural ou esmaltada de 5 x 5 cm, assentado e rejuntado com argamassa colante industrializada | m² | 15.125 | ((3,55*2,5)+(2,5*2,5)) = 15,13 m²
7.8 | CPOS/171 | 18.05.020 | Revestimento em plaqueta laminada, áreas internas e externas, sem rejunte | m² | 89.18 | (((9,8+8,75)*3/2)*2)+(((8,75+8)*3/2)*2)-(2,35*3,2*2)-(0,8*2,1) = 89,18 m²
7.9 | CPOS/171 | 18.06.430 | Rejuntamento em placas cerâmicas com argamassa industrializada para rejunte, juntas acima de 5 até 10 mm - Plaquetas laminadas | m² | 89.18 | (((9,8+8,75)*3/2)*2)+(((8,75+8)*3/2)*2)-(2,35*3,2*2)-(0,8*2,1) = 89,18 m²
8 |  |  | Piso Interno
8.1 | CPOS/171 | 18.08.090 | Revestimento em porcelanato esmaltado acetinado para áreas internas e ambientes com acesso ao exterior, grupo de absorção BIa, resistência química B, assentado com argamassa colante industrializada, rejuntado - Sanitário P.N.E. | m² | 3.2756 | (1,724*1,9) = 3,28 m²
8.2 | CPOS/171 | 18.08.090 | Revestimento em porcelanato esmaltado acetinado para áreas internas e ambientes com acesso ao exterior, grupo de absorção BIa, resistência química B, assentado com argamassa colante industrializada, rejuntado - Sanitário Feminino | m² | 7.3344 | (3,82*1,92) = 7,33 m²
8.3 | CPOS/171 | 18.08.090 | Revestimento em porcelanato esmaltado acetinado para áreas internas e ambientes com acesso ao exterior, grupo de absorção BIa, resistência química B, assentado com argamassa colante industrializada, rejuntado - Sanitário Masculino | m² | 8.988 | ((2,6*1,5)+(2,65*1,92)) = 8,99 m²
8.4 | CPOS/171 | 18.08.090 | Revestimento em porcelanato esmaltado acetinado para áreas internas e ambientes com acesso ao exterior, grupo de absorção BIa, resistência química B, assentado com argamassa colante industrializada, rejuntado - Fraudário | m² | 5.575 | (2,23*2,5) = 5,58 m²
8.5 | CPOS/171 | 18.08.090 | Revestimento em porcelanato esmaltado acetinado para áreas internas e ambientes com acesso ao exterior, grupo de absorção BIa, resistência química B, assentado com argamassa colante industrializada, rejuntado - Portaria | m² | 7.3984 | (2,72*2,72) = 7,40 m²
8.6 | CPOS/171 | 18.08.100 | Rodapé em porcelanato esmaltado acetinado para áreas internas e ambientes com acesso ao exterior, grupo de absorção BIa, resistência química B, assentado com argamassa colante industrializada, rejuntado | m | 48.488 | (((1,724+1,9)*2)+((3,82+1,92)*2)+2,6+1,5+1,5+1,92+0,7+(2,65*2)+((2,23 + 2,5)*2)+((2,72+2,72)*2)-(0,8*4)-0,9) = 48,49 m
9 |  |  | Piso Externo - Bloco de Concreto intertravado
9.1 | CPOS/171 | 54.04.340 | Pavimentação em lajota de concreto 35 MPa, espessura 6 cm, tipos: raquete, retangular, sextavado e 16 faces, com rejunte em areia | m² | 106.53 | Área externa com bloco de concreto intertravado.
10 |  |  | Aberturas
10.1 | CPOS/171 | 23.13.052 | Porta lisa de madeira, interna, resistente a umidade "PIM RU", para acabamento em pintura, tipo acessível, padrão dimensional médio/pesado, com ferragens, completo - 90 x 210 cm - Portas acessiveis (sanitário c/ acessibilidade) | unid. | 1 | Porta banheiro P.N.E.
10.2 | CPOS/171 | 23.13.020 | Porta lisa de madeira, interna, resistente a umidade "PIM RU", para acabamento em pintura, padrão dimensional médio/pesado, com ferragens, completo - 80 x 210 cm - Portas sanitários comum (interno/ público)(0,80x2,10m) | unid. | 4 | Porta banheiros/ Portaria/ Fraudário.
10.3 | CPOS/171 | 23.09.520 | Porta lisa com batente metálico - 60 x 160 cm - Porta de sanitários | unid. | 4 | Porta sanitários.
10.4 | CPOS/171 | 26.02.040 | Vidro temperado incolor de 8 mm - Janelas | m² | 12.9202 | ((1,72*1,82/2)+(3,5*1,1/2)+(2,2*1,3/2)+(1,6*0,6/2)+(2,35*3,2)) = 12,92 m²
10.5 | CPOS/171 | 25.01.040 | Caixilho em alumínio basculante, sob medida - Janelas | m² | 12.9202 | ((1,72*1,82/2)+(3,5*1,1/2)+(2,2*1,3/2)+(1,6*0,6/2)+(2,35*3,2)) = 12,92 m²
10.6 | CPOS/171 | 26.03.070 | Vidro laminado temperado incolor de 8mm - Fachadas | m² | 67.9588 | ((((9,65*3,1/2)+((3,45+3,1)*1,65/2)+((2,1+1,6)*1,85/2)+(1,6*3,85/2))*2) + ((6,2+4,15)*3,95/2)+(6,2*1,7)-(1,1*2,5)-14) = 67,96 m²
10.7 | CPOS/171 | 25.01.430 | Caixilho em alumínio fixo, tipo fachada | m² | 67.9588 | ((((9,65*3,1/2)+((3,45+3,1)*1,65/2)+((2,1+1,6)*1,85/2)+(1,6*3,85/2))*2) + ((6,2+4,15)*3,95/2)+(6,2*1,7)-(1,1*2,5)-14) = 67,96 m²
11 |  |  | Pintura
11.1 | CPOS/171 | 33.02.060 | Massa corrida a base de PVA | m² | 198.481 | (405,59-12,61-21,28-23,96-17,24-15,13-89,18) = 226,20 m²
11.2 | CPOS/171 | 33.10.010 | Tinta látex antimofo em massa, inclusive preparo - Tinta PVA | m² | 31.02 | (3+3+(3*4,45)+(3*4,45)-(0,8*2,1)) = 31,02 m²
11.3 | CPOS/171 | 33.10.030 | Tinta acrílica antimofo em massa, inclusive preparo | m² | 167.461 | (226,20-31,02) = 195,18 m²
11.4 | CPOS/171 | 33.11.010 | Alumínio em superfície metálica, inclusive preparo - Cancela | m² | 0.45 | ((0,1*3,5)+0,1) = 0,45 m²
11.5 | CPOS/171 | 33.12.010 | Esmalte em superfície de madeira, inclusive preparo - Portas | m² | 17.22 | ((0,9*2,1*2)+(0,8*2,1*8)) = 17,22 m²
12 |  |  | Louças, Metais e Acabamentos
12.1 | CPOS/171 | 30.08.060 | Bacia sifonada de louça para pessoas com mobilidade reduzida - 6 litros | unid. | 1 | Banheiro P.N.E.
12.2 | CPOS/171 | 30.08.020 | Assento para bacia sanitária com abertura frontal, para pessoas com mobilidade reduzida | unid. | 1 | Banheiro P.N.E.
12.3 | CPOS/171 | 30.01.030 | Barra de apoio reta, para pessoas com mobilidade reduzida, em tubo de aço inoxidável de 1 1/2´ x 800 mm | unid. | 3 | Banheiro P.N.E.
12.4 | CPOS/171 | 30.01.120 | Barra de apoio reta, para pessoas com mobilidade reduzida, em tubo de aço inoxidável de 1 1/4´x 400 mm - Para portas com acessibilidade/ Lavatório | unid. | 4 | Banheiro P.N.E.
12.5 | CPOS/171 | 21.03.010 | Revestimento em aço inoxidável AISI 304, liga 18,8, chapa 20, com espessura de 1 mm, acabamento escovado com grana especial - Portas com acessibilidade | m² | 0.72 | (0,9*0,4*2) = 0,72 m²
12.6 | CPOS/171 | 44.03.050 | Dispenser papel higiênico em ABS para rolão 300 / 600 m, com visor | unid. | 6 | Sanitários.
12.7 | CPOS/171 | 44.03.180 | Dispenser toalheiro em ABS, para folhas | unid. | 4 | Sanitários.
12.8 | CPOS/171 | 26.04.010 | Espelho em vidro cristal liso, espessura de 4 mm, colocado sobre a parede | m² | 5.6 | ((2,2+1,7+1,2)*1)+(0,5*1) = 5,60 m²
12.9 | CPOS/171 | 44.03.130 | Saboneteira tipo dispenser, para refil de 800 ml | unid. | 4 | Sanitários.
12.10 | CPOS/171 | 44.03.720 | Torneira de mesa para lavatório, acionamento hidromecânico com alavanca, registro integrado regulador de vazão, em latão cromado, DN= 1/2´ - Sanitário P.N.E. | unid. | 1 | Banheiro P.N.E.
12.11 | CPOS/171 | 44.01.800 | Bacia sifonada com caixa de descarga acoplada sem tampa - 6 litros | unid. | 4 | Sanitários.
12.12 | CPOS/171 | 44.20.280 | Tampa de plástico para bacia sanitária | unid. | 4 | Sanitários.
12.13 | CPOS/171 | 19.01.060 | Peitoril e/ou soleira em granito com espessura de 2 cm e largura até 20 cm - (0,90x0,15m) | m | 0.9 | (0,90*1) = 0,90 m
12.14 | CPOS/171 | 19.01.060 | Peitoril e/ou soleira em granito com espessura de 2 cm e largura até 20 cm - (0,80x0,15m) | m | 3.2 | (0,8*4) = 3,20 m
12.15 | CPOS/171 | 14.30.020 | Divisória em placas de granilite com espessura de 3 cm | m² | 8.23 | (1,35*1,80*2)+(0,52*1,80*2)+(1,50*0,50*2) = 8,23 m²
12.16 | CPOS/171 | 30.08.040 | Lavatório de louça para canto sem coluna para pessoas com mobilidade reduzida | unid. | 1 | Banheiro P.N.E.
12.17 | CPOS/171 | 44.01.270 | Cuba de louça de embutir oval - WC comuns | unid. | 3 | Sanitários.
12.18 | CPOS/171 | 44.01.200 | Mictório de louça sifonado auto aspirante | unid. | 2 | Sanitário masculino.
12.19 | CPOS/171 | 44.02.060 | Tampo/bancada em granito com espessura de 3 cm - Fraudário | m² | 3.12 | (0,8*3,9) = 3,12 m²
12.20 | CPOS/171 | 44.02.060 | Tampo/bancada em granito com espessura de 3 cm - Sanitário Masculino | m² | 1.19 | (1,7*0,7) = 1,19 m²
12.21 | CPOS/171 | 44.02.060 | Tampo/bancada em granito com espessura de 3 cm - Sanitário Feminino | m² | 1.4375 | ((1,7*0,7)+((0,7+0,2)*0,55/2)) = 1,44 m²
12.22 | CPOS/171 | 44.03.480 | Torneira de mesa para lavatório compacta, acionamento hidromecânico, em latão cromado, DN= 1/2´ - Torneiras para lavatórios | unid. | 3 | Sanitários.
12.23 | CPOS/171 | 28.01.070 | Ferragem completa para porta de box de WC tipo livre/ocupado | unid. | 4 | Sanitários.
12.24 | CPOS/171 | 30.06.080 | Placa de identificação em alumínio para WC, com desenho universal de acessibilidade | unid. | 4 | Sanitários.
12.25 | CPOS/171 | 35.03.030 | Cancela automática metálica com barreira de alumínio até 3,50 m | unid. | 1 | Controle de entrada pública.
13 |  |  | Instalação Elétrica e Telefônica
13.1 | CPOS/171 | 41.14.530 | Luminária redonda de sobrepor com difusor em vidro temperado jateado para 1 ou 2 lâmpadas fluorescentes compactas de 18/26W | unid. | 8 | Luminárias sobre laje.
13.2 | CPOS/171 | 41.14.360 | Luminária retangular pendente tipo calha aberta instalação em perfilado para 2 lâmpadas fluorescentes tubulares de 32/36W | unid. | 4 | Luminárias pendentes.
13.3 | CPOS/171 | 41.07.820 | Lâmpada fluorescente compacta "2U", base G-24D-3 de 26 W | unid. | 21 | ((8,00*2,00)+5,00) = 21,00 unidades.
13.4 | CPOS/171 | 41.07.070 | Lâmpada fluorescente tubular, base bipino bilateral de 32 W | unid. | 8 | (4,00*2,00) = 8,00 unidades.
13.5 | CPOS/171 | 41.13.180 | Luminária blindada, arandela 45° e 90°, para lâmpada fluorescente compacta | unid. | 5 | Arandelas de parede.
13.6 | CPOS/171 | 37.03.210 | Quadro de distribuição universal de embutir, para disjuntores 24 DIN / 18 Bolt-on - 150 A - sem componentes | unid. | 1 | Quandro de luz.
13.7 | CPOS/171 | 37.13.640 | Disjuntor termomagnético, bipolar 220/380 V, corrente de 60 A até 100 A | unid. | 2 | Disjuntor de entrada.
13.8 | CPOS/171 | 37.13.630 | Disjuntor termomagnético, bipolar 220/380 V, corrente de 10 A até 50 A | unid. | 12 | Disjuntor de distribuição.
13.9 | CPOS/171 | 38.19.030 | Eletroduto de PVC corrugado flexível leve, diâmetro externo de 25 mm | m | 176.91 | (29,49+47,42+25,60+35,40+39,00) = 176,91 m
13.10 | CPOS/171 | 38.01.160 | Eletroduto de PVC rígido roscável de 3´ - com acessórios | m | 22.98 | (9,66+7,50+5,82) = 22,98 m
13.11 | CPOS/171 | 39.21.030 | Cabo de cobre flexível de 4 mm², isolamento 0,6/1kV - isolação HEPR 90°C | m | 122.83 | (34,80+28,94+47,80+11,29) = 122,83 m
13.12 | CPOS/171 | 39.02.016 | Cabo de cobre de 2,5 mm², isolamento 750 V - isolação em PVC 70°C | m | 1185.66 | (246,10+157,69+350,49+431,38) = 1185,66 m
13.13 | CPOS/171 | 39.02.020 | Cabo de cobre de 4 mm², isolamento 750 V - isolação em PVC 70°C | m | 19.97 | (8,87+11,10) = 19,97 m
13.14 | CPOS/171 | 39.26.060 | Cabo de cobre flexível de 16 mm², isolamento 0,6/1 kV - isolação HEPR 90°C - baixa emissão de fumaça e gases | m | 13.43 | (2,13+3,76+7,54) = 13,43 m
13.15 | CPOS/171 | 39.26.070 | Cabo de cobre flexível de 25 mm², isolamento 0,6/1 kV - isolação HEPR 90°C - baixa emissão de fumaça e gases | m | 40.22 | (3,22+37,00) = 40,22 m
13.16 | CPOS/171 | 40.07.010 | Caixa em PVC de 4´ x 2´ | unid. | 24 | (2,00+7,00+13,00+2,00) = 24,00 unidades.
13.17 | CPOS/171 | 40.07.040 | Caixa em PVC octogonal de 4´ x 4´ | unid. | 8 | Caixas para laje.
13.18 | CPOS/171 | 40.05.140 | Interruptor com 3 teclas, 2 simples, 1 paralelo e placa | cj. | 2 | Luminárias.
13.19 | CPOS/171 | 40.05.020 | Interruptor com 1 tecla simples e placa | cj. | 7 | Luminárias.
13.20 | CPOS/171 | 40.04.450 | Tomada 2P+T de 10 A - 250 V, completa | cj. | 13 | Tomadas de uso geral.
13.21 | CPOS/171 | 40.04.460 | Tomada 2P+T de 20 A - 250 V, completa | cj. | 2 | Tomadas especiais.
13.22 | CPOS/171 | 37.10.010 | Barramento de cobre nu | Kg | 1.209 | (0,403*3) = 1,21 Kg
13.23 | CPOS/171 | 39.11.090 | Fio telefônico tipo FI-60, para ligação de aparelhos telefônicos | m | 15 | Controle da portaria.
14 |  |  | Instalação Hidrosanitária
14.1 | CPOS/171 | 48.02.001 | Reservatório de fibra de vidro - capacidade de 500 litros | unid. | 1 | Reservatório sobre laje.
14.2 | CPOS/171 | 49.14.030 | Fossa séptica câmara única com anéis pré-moldados em concreto, diâmetro externo de 2,50 m, altura útil de 4,00 m | unid. | 1 | Armazenamento/ Tratamento de esgoto.
14.3 | CPOS/171 | 49.14.060 | SM-01 Sumidouro - poço absorvente | m | 4 | Armazenamento/ Tratamento de esgoto.
14.4 | CPOS/171 | 49.14.070 | Tampão de concreto para sumidouro - diâmetro interno de 2,0 m | unid. | 1 | Vedação do sumidouro.
14.5 | CPOS/171 | 49.13.030 | Filtro biológico anaeróbio com anéis pré-moldados de concreto diâmetro de 2,40 m - h= 2,00 m | unid. | 1 | Armazenamento/ Tratamento de esgoto.
14.6 | CPOS/171 | 46.01.020 | Tubo de PVC rígido soldável marrom, DN= 25 mm, (3/4´), inclusive conexões | m | 49.4 | (4,4+8+9+6+3+3,5+4+4+3,5+2+2) = 49,40 m
14.7 | CPOS/171 | 46.01.040 | Tubo de PVC rígido soldável marrom, DN= 40 mm, (1 1/4´), inclusive conexões | m | 10.4 | (6+4,4) = 10,40 m
14.8 | CPOS/171 | 46.02.010 | Tubo de PVC rígido branco, pontas lisas, soldável, linha esgoto série normal, DN= 40 mm, inclusive conexões | m | 8.5 | (1,5+1,5+2,5+1,5+1,5) = 8,50 m
14.9 | CPOS/171 | 46.02.070 | Tubo de PVC rígido branco PxB com virola e anel de borracha, linha esgoto série normal, DN= 100 mm, inclusive conexões | m | 48.7 | (1,5+2,5+3+4,5+4,2+5,2+7,6+7,6+4,3+5,3+3) = 48,70 m
14.10 | CPOS/171 | 49.08.250 | Caixa de areia em PVC, diâmetro nominal = 100 mm | unid. | 1 | Caixa de passagem.
14.11 | CPOS/171 | 49.04.010 | Ralo seco em PVC rígido de 100 x 40 mm, com grelha | unid. | 2 | Ralos para drenagem.
14.12 | CPOS/171 | 49.01.020 | Caixa sifonada de PVC rígido de 100 x 150 x 50 mm, com grelha | unid. | 4 | Caixas sifonadas.
14.13 | CPOS/171 | 48.05.010 | Torneira de boia, DN= 3/4´ | unid. | 1 | Torneira para reservatório.
14.14 | CPOS/171 | 47.02.020 | Registro de gaveta em latão fundido cromado com canopla, DN= 3/4´ - linha especial | unid. | 3 | Registros com acabamentos.
14.15 | CPOS/171 | 47.02.040 | Registro de gaveta em latão fundido cromado com canopla, DN= 1 1/4´ - linha especial | unid. | 1 | Registros com acabamentos.
14.16 | CPOS/171 | 47.04.080 | Válvula de descarga externa, tipo alavanca com registro próprio, DN= 1 1/4´ e DN= 1 1/2´ | unid. | 1 | Banheiro P.N.E.
14.17 | CPOS/171 | 47.01.040 | Registro de gaveta em latão fundido sem acabamento, DN= 1 1/4´ | unid. | 1 | Registros para manutenção.
14.18 | CPOS/171 | 47.01.020 | Registro de gaveta em latão fundido sem acabamento, DN= 3/4´ | unid. | 2 | Registros para manutenção.
14.19 | CPOS/171 | 47.01.030 | Registro de gaveta em latão fundido sem acabamento, DN= 1´ | unid. | 1 | Registros para manutenção.
15 |  |  | Incêndio e Sinalização
15.1 | CPOS/171 | 50.10.100 | Extintor manual de água pressurizada - capacidade de 10 litros | unid. | 1 | Extintor de água pressurizada.
15.2 | CPOS/171 | 50.10.110 | Extintor manual de pó químico seco ABC - capacidade de 4 kg | unid. | 1 | Extintor de pó químico seco.
15.3 | CPOS/171 | 50.05.260 | Bloco autônomo de iluminação de emergência com autonomia mínima de 1 hora, equipado com 2 lâmpadas de 11 W | unid. | 1 | Luminária de emergência.
15.4 | CPOS/171 | 50.05.240 | Luminária para balizamento ou aclaramento de sobrepor completa com lâmpada fluorescente compacta de 9 W | unid. | 4 | Luminária de emergência.
15.5 | CPOS/171 | 97.01.010 | Adesivo vinílico, padrão regulamentado, para sinalização de incêndio | unid. | 2 | Adesivos de advertência.
15.6 | CPOS/171 | 30.04.100 | Piso tátil de concreto, alerta / direcional, intertravado, espessura de 6 cm, com rejunte em areia | m² | 1 | (4*0,25) = 1,00 m²
15.7 | CPOS/171 | 30.04.100 | Piso tátil de concreto, alerta / direcional, intertravado, espessura de 6 cm, com rejunte em areia | m² | 1.25 | (5*0,25) = 1,25 m²
16 |  |  | Climatização
16.1 | CPOS/171 | 43.07.330 | Ar condicionado a frio, tipo split parede com capacidade de 12.000 BTU/h | unid. | 1 | Ar condicionado para portaria.
17 |  |  | Limpeza
17.1 | CPOS/171 | 55.01.020 | Limpeza geral da obra | m² | 129.29 | Área coberta da edificação.
E |  |  | Abrigo Fonte e Chafariz
1 |  |  | Serviços Preliminares
1.1 | CPOS/171 | 07.01.020 | Escavação e carga mecanizada em solo de 1ª categoria, em campo aberto | m³ | 37.128 | (((2,4+0,6)*5,2/2)*4,76) = 37,13 m³
1.2 | CPOS/171 | 06.11.040 | Reaterro manual apiloado sem controle de compactação | m³ | 27.636 | (92,12*0,3) = 27,64 m³
1.3 | CPOS/171 | 02.10.020 | Locação de obra de edificação | m² | 92.12 | (70,25+21,87) = 92,12 m²
1.4 | CPOS/171 | 02.02.150 | Locação de container tipo deposito - área mínima de 13,80 m² | unxmês | 4 | Uma unidade por quatro meses
2 |  |  | Drenagem de Águas Pluviais
2.1 | CPOS/171 | 07.02.020 | Escavação mecanizada de valas ou cavas com profundidade de até 2,00 m | m³ | 201.06 | (2,00*1,00*100,53) = 201,06 m³
2.2 | CPOS/171 | 46.12.030 | Tubo de concreto (PS-1), DN= 500mm | m | 54.53 | (29,09+25,44) = 54,53 m
2.3 | CPOS/171 | 46.12.100 | Tubo de concreto (PA-1), DN= 800mm | m | 46 | Tubulação de ligação para caixa de disipação.
2.4 | CPOS/171 | 49.12.110 | Poço de visita de 1,60 x 1,60 x 1,60 m - tipo PMSP | unid. | 1 | Drenagem Abrigo Fonte e Chafariz.
2.5 | CPOS/171 | 07.11.020 | Reaterro compactado mecanizado de vala ou cava com compactador | m³ | 160.848 | (201,06*0,80) = 160,85 m³
2.6 | CPOS/171 | 49.12.058 | Boca de leão simples tipo PMSP com grelha | unid. | 3 | Três unidades de captação.
2.7 | CPOS/171 | 11.01.290 | Concreto usinado, fck = 25,0 MPa - para bombeamento | m³ | 1.97 | (1,8*0,1*3)+(3*2,1*0,1)+(0,7*0,1*3)+(3*1,4*0,1)+(1,71*0,1) = 1,97 m³
2.8 | CPOS/171 | 10.01.040 | Armadura em barra de aço CA-50 (A ou B) fyk= 500 MPa | Kg | 157.6 | (1,97*80,00) = 157,60 Kg
2.9 | CPOS/171 | 10.01.060 | Armadura em barra de aço CA-60 (A ou B) fyk= 600 MPa | Kg | 27.58 | (1,97*14,00) = 27,58 Kg
2.10 | CPOS/171 | 11.16.020 | Lançamento, espalhamento e adensamento de concreto ou massa em lastro e/ou enchimento | m³ | 1.97 | (1,8*0,1*3)+(3*2,1*0,1)+(0,7*0,1*3)+(3*1,4*0,1)+(1,71*0,1) = 1,97 m³
2.11 | CPOS/171 | 14.10.111 | Alvenaria de bloco de concreto de vedação de 14 x 19 x 39 cm - classe C | m² | 13.25 | (5,5*2,00)+2,25 = 13,25 m²
2.12 | CPOS/171 | 17.02.020 | Chapisco | m² | 26.5 | (13,25*2,00) = 26,50 m²
2.13 | CPOS/171 | 17.02.220 | Reboco | m² | 26.5 | (13,25*2,00) = 26,50 m²
2.14 | CPOS/171 | 09.01.020 | Forma em madeira comum para fundação | m² | 7.5 | (1,80*3,00)+(0,70*3,00) = 7,50 m²
2.15 | CPOS/171 | 08.10.108 | Gabião tipo caixa em tela metálica, altura de 0,5m, com revestimento liga zinco/alumínio, malha hexagonal 8/10 cm, fio diâmetro 2,7mm, independente do formato ou utilização | m³ | 2.25 | (0,50*1,00*1,50*3,00) = 2,25 m³
2.16 | CPOS/171 | 08.10.109 | Gabião tipo caixa em tela metálica, altura de 1,0m, com revestimento liga zinco/alumínio, malha hexagonal 8/10 cm, fio diâmetro 2,7mm, independente do formato ou utilização | m³ | 9 | (1,00*1,00*1,50*6,00) = 9,00 m³
3 |  |  | Infraestrutura
3.1 | CPOS/171 | 12.06.010 | Taxa de mobilização e desmobilização de equipamentos para execução de estaca tipo Strauss | tx | 1 | Mobilização de equipamento até local de execução
3.2 | CPOS/171 | 12.01.020 | Broca em concreto armado diâmetro de 20 cm - completa | m | 45.6 | (26*1,5)+(3*2,2) = 45,60 m
3.3 | CPOS/171 | 12.06.020 | Estaca tipo Strauss, diâmetro de 25 cm até 20 t | m | 200 | (25*8) = 200,00 m
3.4 | CPOS/171 | 12.06.030 | Estaca tipo Strauss, diâmetro de 32 cm até 30 t | m | 16 | (2*8) = 16,00 m
3.5 | CPOS/171 | 11.01.290 | Concreto usinado, fck = 25,0 MPa - para bombeamento - Viga Baldrame | m³ | 9.5587 | (0,2*0,25*86,07)+(0,5*0,25*18,32)+(0,2*0,3*49,42) = 9,56 m³
3.6 | CPOS/171 | 11.16.040 | Lançamento e adensamento de concreto ou massa em fundação - Viga Baldrame | m³ | 9.5587 | (0,2*0,25*86,07)+(0,5*0,25*18,32)+(0,2*0,3*49,42) = 9,56 m³
3.7 | CPOS/171 | 10.01.040 | Armadura em barra de aço CA-50 (A ou B) fyk= 500 Mpa - Viga Baldrame | Kg | 764.696 | ((0,2*0,25*86,07)+(0,5*0,25*18,32)+(0,2*0,3*49,42))*80,00 = 764,70 Kg
3.8 | CPOS/171 | 10.01.060 | Armadura em barra de aço CA-60 (A ou B) fyk= 600 Mpa - Viga Baldrame | Kg | 133.8218 | ((0,2*0,25*86,07)+(0,5*0,25*18,32)+(0,2*0,3*49,42))*14,00 = 133,82 Kg
3.9 | CPOS/171 | 11.01.290 | Concreto usinado, fck = 25,0 MPa - para bombeamento - Blocos de coroamento | m³ | 3.34 | (0,5*0,5*0,4*11)+(0,5*1,4*0,4*8) = 3,34 m³
3.10 | CPOS/171 | 11.16.040 | Lançamento e adensamento de concreto ou massa em fundação - Blocos de coroamento | m³ | 3.34 | (0,5*0,5*0,4*11)+(0,5*1,4*0,4*8) = 3,34 m³
3.11 | CPOS/171 | 10.01.040 | Armadura em barra de aço CA-50 (A ou B) fyk= 500 Mpa - Blocos de coroamento | Kg | 267.2 | ((0,5*0,5*0,4*11)+(0,5*1,4*0,4*8))*80,00 = 267,20 Kg
3.12 | CPOS/171 | 10.01.060 | Armadura em barra de aço CA-60 (A ou B) fyk= 600 Mpa - Blocos de coroamento | Kg | 46.76 | ((0,5*0,5*0,4*11)+(0,5*1,4*0,4*8))*14,00 = 46,76 Kg
3.13 | CPOS/171 | 11.18.040 | Lastro de pedra britada | m³ | 1.3382 | (((0,2*86,07)+(0,5*18,32)+(0,2*49,42)+(0,5*0,5*11)+(0,5*1,4*8))*0,03) = 1,34 m³
4 |  |  | Supraestrutura
4.1 | CPOS/171 | 11.01.290 | Concreto usinado, fck = 25,0 MPa - para bombeamento - Concreto armado p/ pilares | m³ | 5.3009 | (0,15*0,25*3,1*3)+(0,15*0,25*7,18*5)+(0,15*0,45*4,4*5)+(0,15*0,45*2,05)+(0,15*0,45*4,1*2)+(0,15*0,2*0,6*11)+(0,15*0,2*0,5*17)+(0,15*0,2*0,9*1)+(0,13*3,2*1)+(0,13*4,1*1) = 5,30 m³
4.2 | CPOS/171 | 10.01.040 | Armadura em barra de aço CA-50 (A ou B) fyk= 500 Mpa - Pilares | Kg | 424.07 | ((0,15*0,25*3,1*3)+(0,15*0,25*7,18*5)+(0,15*0,45*4,4*5)+(0,15*0,45*2,05)+(0,15*0,45*4,1*2)+(0,15*0,2*0,6*11)+(0,15*0,2*0,5*17)+(0,15*0,2*0,9*1)+(0,13*3,2*1)+(0,13*4,1*1))*80,00 = 424,07 Kg
4.3 | CPOS/171 | 10.01.060 | Armadura em barra de aço CA-60 (A ou B) fyk= 600 Mpa - Pilares | Kg | 74.2123 | ((0,15*0,25*3,1*3)+(0,15*0,25*7,18*5)+(0,15*0,45*4,4*5)+(0,15*0,45*2,05)+(0,15*0,45*4,1*2)+(0,15*0,2*0,6*11)+(0,15*0,2*0,5*17)+(0,15*0,2*0,9*1)+(0,13*3,2*1)+(0,13*4,1*1))*14,00 = 74,21 Kg
4.4 | CPOS/171 | 11.01.290 | Concreto usinado, fck = 25,0 MPa - para bombeamento - Conc. Arm. p/ vigas de respaldo | m³ | 2.983 | (0,15*0,3*19,92)+(0,15*0,3*12,36)+(0,5*0,25*10,41)+(0,08*0,3*9,55) = 2,98 m³
4.5 | CPOS/171 | 10.01.040 | Armadura em barra de aço CA-50 (A ou B) fyk= 500 Mpa - Vigas | Kg | 238.644 | ((0,15*0,3*19,92)+(0,15*0,3*12,36)+(0,5*0,25*10,41)+(0,08*0,3*9,55))* 80,00 = 238,64 Kg
4.6 | CPOS/171 | 10.01.060 | Armadura em barra de aço CA-60 (A ou B) fyk= 600 Mpa - Vigas | Kg | 41.7627 | ((0,15*0,3*19,92)+(0,15*0,3*12,36)+(0,5*0,25*10,41)+(0,08*0,3*9,55))* 14,00 = 41,76 Kg
4.7 | CPOS/171 | 14.20.010 | Vergas, contravergas e pilaretes de concreto armado | m³ | 0.2745 | (0,15*0,15*(1,8+1,8+1,6+2+2+1,5+1,5)) = 0,27 m³
4.8 | CPOS/171 | 13.01.020 | Laje pré-fabricada mista vigota treliçada/lajota cerâmica - LT 12 (8+4) e capa com concreto de 20MPa - Laje pré-moldada | m² | 21.87 | (10,46+11,42) = 21,87 m²
4.9 | CPOS/171 | 32.17.050 | Impermeabilização com cimento cristalizante para umidade e água de percolação - Laje/ Duto de água/ Espelho D'Água | m² | 170.8725 | 21,87+(10,55*1,35)+70,25+64,51 = 170,87 m²
4.10 | CPOS/171 | 11.01.260 | Concreto usinado, fck = 20,0 MPa - para bombeamento - Contrapiso/ Espelho D´Água | m³ | 7.341 | (17,8*0,05)+(64,51*0,1) = 7,34 m³
4.11 | CPOS/171 | 10.02.020 | Armadura em tela soldada de aço - Armação para espelho D'Água | Kg | 95.4748 | (1,48*64,51) = 95,47 Kg
4.12 | CPOS/171 | 09.01.030 | Forma em madeira comum para estrutura | m² | 9.6825 | (0,25*38,73) = 9,68 m²
4.13 | CPOS/171 | 09.04.050 | Forma em tubo de papelão com diâmetro de 40 cm | m | 7.3 | (3,2+4,1) = 7,30 m
4.14 | CPOS/171 | 11.16.060 | Lançamento e adensamento de concreto ou massa em estrutura | m³ | 20.54 | (5,30+2,98+7,34+4,92) = 20,54 m³
4.15 | CPOS/171 | 11.01.290 | Concreto usinado, fck = 25,0 MPa - para bombeamento - Laje Maciça para abrigo | m³ | 4.9175 | (70,25*0,07) = 4,92 m³
4.16 | CPOS/171 | 10.01.040 | Armadura em barra de aço CA-50 (A ou B) fyk= 500 Mpa - Laje Maciça | Kg | 393.4 | (70,25*0,07*80,00) = 393,40 Kg
4.17 | CPOS/171 | 10.01.060 | Armadura em barra de aço CA-60 (A ou B) fyk= 600 Mpa - Laje Maciça | Kg | 68.845 | (70,25*0,07*14,00) = 68,85 Kg
4.18 | CPOS/171 | 09.02.130 | Forma plana em compensado para estrutura convencional com cimbramento tubular metálico | m² | 70.25 | Laje Maciça com cimbramento.
4.19 | CPOS/171 | 11.01.260 | Concreto usinado, fck = 20,0 MPa - para bombeamento - Lavatório coletivo | m³ | 0.2384 | (0,0558+0,0774+0,09+0,0152) = 0,24 m³
5 |  |  | Alvenaria
5.1 | CPOS/171 | 14.01.020 | Alvenaria de embasamento em tijolo maciço comum | m³ | 4.1847 | ((90,07+49,42)*0,2*0,15) = 4,18 m³
5.2 | CPOS/171 | 14.04.210 | Alvenaria de bloco cerâmico de vedação, uso revestido, de 14 cm | m² | 210.3665 | (246,40-36,03) = 210,37 m²
5.3 | CPOS/171 | 32.17.050 | Impermeabilização com cimento cristalizante para umidade e água de percolação - Parede do talude | m² | 103.006 | (14,91*3,1)+(25*0,55)+(86,07*0,5) = 103,01 m²
5.4 | CPOS/171 | 32.16.010 | Impermeabilização em pintura de asfalto oxidado com solventes orgânicos, sobre massa - Embasamento | m² | 65.16 | ((118,31*0,4)+(20,42*0,4)+(24,17*0,4)) = 65,16 m²
6 |  |  | Cobertura
6.1 | CPOS/171 | 16.33.020 | Calha, rufo, afins em chapa galvanizada nº 24 - corte 0,33 m - Calhas | m | 2.44 | Laje Impermeabilizada
6.2 | CPOS/171 | 16.33.020 | Calha, rufo, afins em chapa galvanizada nº 24 - corte 0,33 m - Rufos | m | 12.48 | (2,44+2,44+3,8+3,8) = 12,48 m
7 |  |  | Revestimento
7.1 | CPOS/171 | 17.02.220 | Reboco | m² | 400.6805 | (436,71-36,03) = 400,68 m²
7.2 | CPOS/171 | 17.02.020 | Chapisco | m² | 400.6805 | (436,71-36,03) = 400,68 m²
7.3 | CPOS/171 | 18.11.022 | Revestimento em placa cerâmica esmaltada de 10x10 cm, assentado e rejuntado com argamassa industrializada | m² | 140.04 | (84,85+32,38+20,08+2,73) = 140,04 m²
7.4 | CPOS/171 | 18.11.002 | Revestimento em placa cerâmica esmaltada de 5x5 cm, assentado e rejuntado com argamassa industrializada | m² | 9.247 | ((6,67+3,43+3,11)*0,7) = 9,25 m²
8 |  |  | Piso Interno
8.1 | CPOS/171 | 18.06.022 | Placa cerâmica esmaltada PEI-4 para área interna, grupo de absorção BIIa, resistência química A, assentado com argamassa colante industrializada | m² | 14.89 | ((4,76*2,5)+(2,3*1,3)) = 14,89 m²
8.2 | CPOS/171 | 18.06.023 | Rodapé em placa cerâmica esmaltada PEI-4 para áreas internas, grupo de absorção BIIa, resistência química A, assentado com argamassa colante industrializada | m | 17.13 | (3,8+4,76+2,5+2,32+0,15+1,3+2,3) = 17,13 m
8.3 | CPOS/171 | 18.06.410 | Rejuntamento em placas cerâmicas com argamassa industrializada para rejunte, juntas acima de 5 até 10 mm | m² | 14.89 | ((4,76*2,5)+(2,3*1,3)) = 14,89 m²
8.4 | CPOS/171 | 18.06.530 | Rejuntamento de rodapé em placas cerâmicas com argamassa industrializada para rejunte, altura até 10 cm, juntas acima de 5 até 10 mm | m | 17.13 | (3,8+4,76+2,5+2,32+0,15+1,3+2,3) = 17,13 m
9 |  |  | Piso Externo - Bloco de Concreto intertravado
9.1 | CPOS/171 | 54.04.340 | Pavimentação em lajota de concreto 35 MPa, espessura 6 cm, tipos: raquete, retangular, sextavado e 16 faces, com rejunte em areia | m² | 110 | Área externa de pavimentação com bloco intertravado
10 |  |  | Aberturas
10.1 | CPOS/171 | 24.02.070 | Porta de ferro de abrir tipo veneziana, linha comercial | m² | 3.52 | (1,6*2,2) = 3,52 m²
10.2 | CPOS/171 | 26.02.060 | Vidro temperado incolor de 10 mm | m² | 6.16 | (1,6*0,7)+(1,8*1)+(0,65*1,6*2)+1,16 = 6,16 m²
10.3 | CPOS/171 | 25.01.430 | Caixilho em alumínio fixo, tipo fachada | m² | 6.16 | (1,6*0,7)+(1,8*1)+(0,65*1,6*2)+1,16 = 6,16 m²
11 |  |  | Pintura
11.1 | CPOS/171 | 33.10.030 | Tinta acrílica em massa, inclusive preparo | m² | 331.3685 | (400,68-69,31) = 331,37m²
11.2 | CPOS/171 | 33.10.100 | Textura acrílica para uso interno / externo, inclusive preparo | m² | 111.252 | ((10,26*3,2*2)+(6,2*4,4)+(11,92*1,2*2)-(1,5*0,7)-9,25) = 111,25 m²
11.3 | CPOS/171 | 33.10.010 | Tinta látex antimofo em massa, inclusive preparo | m² | 69.312 | ((17,02*3,1)+21,87-3,52-1,8) = 69,31 m²
11.4 | CPOS/171 | 33.02.060 | Massa corrida a base de PVA | m² | 69.312 | ((17,02*3,1)+21,87-3,52-1,8) = 69,31 m²
11.5 | CPOS/171 | 33.02.080 | Massa corrida à base de resina acrílica | m² | 331.3685 | (400,68-69,31) = 331,37m²
11.6 | CPOS/171 | 33.11.020 | Esmalte em superfície metálica, inclusive preparo | m² | 7.04 | (3,52*2) = 7,04 m²
12 |  |  | Louças, Metais e Acabamentos
12.1 | CPOS/171 | 46.07.020 | Tubo de ferro galvanizado DN= 3/4´, inclusive conexões | m | 5.4 | Torneiras para saídas da mina ao público.
12.2 | CPOS/171 | 19.01.060 | Peitoril e/ou soleira em granito com espessura de 2 cm e largura até 20 cm | m | 1.6 | Vidro da mina.
13 |  |  | Instalação Elétrica
13.1 | CPOS/171 | 41.14.530 | Luminária redonda de sobrepor com difusor em vidro temperado jateado para 1 ou 2 lâmpadas fluorescentes compactas de 18/26W | unid. | 4 | Luminárias sobre laje.
13.2 | CPOS/171 | 41.07.820 | Lâmpada fluorescente compacta "2U", base G-24D-3 de 26 W | unid. | 13 | ((4,00*2)+5,00) = 13,00 unidades.
13.3 | CPOS/171 | 41.13.180 | Luminária blindada, arandela 45° e 90°, para lâmpada fluorescente compacta | unid. | 5 | Arandelas para paredes.
13.4 | CPOS/171 | 37.03.210 | Quadro de distribuição universal de embutir, para disjuntores 24 DIN / 18 Bolt-on - 150 A - sem componentes | unid. | 1 | Quadro de luz geral.
13.5 | CPOS/171 | 37.13.640 | Disjuntor termomagnético, bipolar 220/380 V, corrente de 60 A até 100 A | unid. | 2 | Disjuntor de entrada.
13.6 | CPOS/171 | 37.13.630 | Disjuntor termomagnético, bipolar 220/380 V, corrente de 10 A até 50 A | unid. | 8 | Disjuntor para circuitos.
13.7 | CPOS/171 | 38.19.030 | Eletroduto de PVC corrugado flexível leve, diâmetro externo de 25 mm | m | 126.05 | (34,78+6,80+17,60+45,40+21,47) = 126,05 m
13.8 | CPOS/171 | 38.01.160 | Eletroduto de PVC rígido roscável de 3´ - com acessórios | m | 16.38 | (11,58+3,00+1,80) = 16,38 m
13.9 | CPOS/171 | 39.02.016 | Cabo de cobre de 2,5 mm², isolamento 750 V - isolação em PVC 70°C | m | 324.86 | (15,60+6,80+3,40+5,60+45,85+51,23+157,63+38,75) = 324,86 m
13.10 | CPOS/171 | 39.02.020 | Cabo de cobre de 4 mm², isolamento 750 V - isolação em PVC 70°C | m | 101.74 | (14,50+6,80+15,00+35,80+29,64) = 101,74 m
13.11 | CPOS/171 | 39.26.060 | Cabo de cobre flexível de 16 mm², isolamento 0,6/1 kV - isolação HEPR 90°C - baixa emissão de fumaça e gases | m | 38.23 | (17,12+21,11) = 38,23 m
13.12 | CPOS/171 | 40.07.010 | Caixa em PVC de 4´ x 2´ | unid. | 15 | (1,00+3,00+3,00+3,00+5,00) = 15,00 unidades.
13.13 | CPOS/171 | 40.07.040 | Caixa em PVC octogonal de 4´ x 4´ | unid. | 4 | Pontos sobre lajes.
13.14 | CPOS/171 | 40.05.140 | Interruptor com 3 teclas, 2 simples, 1 paralelo e placa | cj. | 1 | Luminárias.
13.15 | CPOS/171 | 40.05.100 | Interruptor com 2 teclas paralelo e placa | cj. | 3 | Luminárias.
13.16 | CPOS/171 | 40.04.450 | Tomada 2P+T de 10 A - 250 V, completa | cj. | 3 | Tomadas de uso geral.
13.17 | CPOS/171 | 40.04.460 | Tomada 2P+T de 20 A - 250 V, completa | cj. | 3 | Tomadas para bombas e máquinas elétricas.
13.18 | CPOS/171 | 37.10.010 | Barramento de cobre nu | Kg | 1.209 | (0,403*3) = 1,21 Kg
14 |  |  | Instalação Hidráulica
14.1 | CPOS/171 | 48.02.001 | Reservatório de fibra de vidro - capacidade de 500 litros | unid. | 1 | Reservatório depósito.
14.2 | CPOS/171 | 46.01.020 | Tubo de PVC rígido soldável marrom, DN= 25 mm, (3/4´), inclusive conexões | m | 15.36 | (3,90+7,20+4,26) = 15,36 m
14.3 | CPOS/171 | 46.01.050 | Tubo de PVC rígido soldável marrom, DN= 50 mm, (1 1/2´), inclusive conexões | m | 7.68 | (5,68+2,00) = 7,68 m
14.4 | CPOS/171 | 46.01.070 | Tubo de PVC rígido soldável marrom, DN= 75 mm, (2 1/2´), inclusive conexões | m | 19.91 | (2,00+4,43+2,00+4,43+2,00+3,55+1,50) = 19,91 m
14.5 | CPOS/171 | 46.02.070 | Tubo de PVC rígido branco PxB com virola e anel de borracha, linha esgoto série normal, DN=100 mm, inclusive conexões | m | 34.14 | (8,52+5,33+8,52+4,97+5,00+1,80) = 34,14 m
14.6 | CPOS/171 | 49.04.010 | Ralo seco em PVC rígido de 100 x 40 mm, com grelha | unid. | 3 | Ralos para drenagem pluvial
14.7 | CPOS/171 | 49.05.020 | Ralo seco em ferro fundido, 100 x 165 x 50 mm, com grelha metálica saída vertical | unid. | 1 | Ralo para drenagem espelho d'água.
14.8 | CPOS/171 | 48.05.010 | Torneira de boia, DN= 3/4´ | unid. | 1 | Terneira para reservatório.
14.9 | CPOS/171 | 47.01.070 | Registro de gaveta em latão fundido sem acabamento, DN= 2 1/2´ | unid. | 3 | Registros de manutenção.
14.10 | CPOS/171 | 47.01.020 | Registro de gaveta em latão fundido sem acabamento, DN= 3/4´ | unid. | 2 | Registros de manutenção.
14.11 | CPOS/171 | 43.12.400 | Conjunto motor-bomba (centrífuga) com pré-filtro, autoescorvante, potência de 1,5 cv, trifásico, Hman= 4 a 18 mca, Q= 18,1 a 6,8 m³/h | unid. | 1 | Bomba para chafariz.
15 |  |  | Incêndio e Sinalização
15.1 | CPOS/171 | 50.10.110 | Extintor manual de pó químico seco ABC - capacidade de 4 kg | unid. | 1 | Extintor de pó químico para panes elétricas.
15.2 | CPOS/171 | 97.01.010 | Adesivo vinílico, padrão regulamentado, para sinalização de incêndio | unid. | 1 | Adesivo para extintor.
15.3 | CPOS/171 | 30.04.100 | Piso tátil de concreto, alerta / direcional, intertravado, espessura de 6 cm, com rejunte em areia | m² | 1 | (4*0,25) = 1,00 m²
15.4 | CPOS/171 | 30.04.100 | Piso tátil de concreto, alerta / direcional, intertravado, espessura de 6 cm, com rejunte em areia | m² | 1.25 | (5*0,25) = 1,25 m²
16 |  |  | Limpeza
16.1 | CPOS/171 | 55.01.020 | Limpeza geral da obra | m² | 92.12 | (70,25+21,87) = 92,12 m²
F |  |  | Barragem
1 |  |  | Canteiro de Obras
1.1 | CPOS/171 | 02.02.130 | Locação de container tipo escritório com 1 vaso sanitário, 1 lavatório e 1 ponto para chuveiro - área mínima de 13,80 m² | unid.xmês | 12 | Considerado 12 meses de execução de obra.
2 |  |  | Serviços Preliminares da Obra
2.1 | CPOS/171 | 02.09.040 | Limpeza mecanizada do terreno, inclusive troncos até 15 cm de diâmetro, com caminhão à disposição, dentro e fora da obra, com transporte no raio de até 1,0 km | m² | 15799 | Será executado uma limpeza de 0,20 cm para retirada de toda a vegetação existente no local aonde será inundado.
3 |  |  | Terraplenagem
3.1 | CPOS/171 | 07.05.010 | Escavação e carga mecanizada em solo brejoso ou turfa | m³ | 519.54 | (35,00*12,37*1,20) = 519,54 m³
3.2 | CPOS/171 | 05.10.035 | Transporte de solo brejoso por caminhão para distâncias superiores ao 15° km até o 20° km | m³ | 519.54 | (35,00*12,37*1,20) = 519,54 m³
4 |  |  | Canalização em Gabiões Caixa e Colchões Reno
4.1 | CPOS/171 | 08.10.108 | Gabião tipo caixa em tela metálica, altura de 0,5m, com revestimento liga zinco/alumínio, malha hexagonal 8/10 cm, fio diâmetro 2,7mm, independente do formato ou utilização | m³ | 258.4 | (190,00+68,40) = 258,40 m³
4.2 | CPOS/171 | 08.10.109 | Gabião tipo caixa em tela metálica, altura de 1,0m, com revestimento liga zinco/alumínio, malha hexagonal 8/10 cm, fio diâmetro 2,7mm, independente do formato ou utilização | m³ | 117 | Tabela de quantitativos em projeto.
4.3 | CPOS/171 | 08.05.180 | Manta geotêxtil com resistência à tração longitudinal de 10kN/m e transversal de 9kN/m | m² | 460 | Tabela de quantitativos em projeto.
5 |  |  | Aterro ao Tardoz da Estrutura em Gabiões
5.1 | CPOS/171 | 07.01.020 | Escavação e carga mecanizada em solo de 1ª categoria, em campo aberto | m³ | 122.63 | (11,00*9,19*1,20) = 122,63 m³
5.2 | CPOS/171 | 05.10.025 | Transporte de solo de 1ª e 2ª categoria por caminhão para distâncias superiores ao 15° km até o 20° km | m³ | 122.63 | (11,00*9,19*1,20) = 122,63 m³
5.3 | CPOS/171 | 06.11.040 | Reaterro manual apiloado sem controle de compactação | m³ | 122.63 | (11,00*9,19*1,20) = 122,63 m³
6 |  |  | Acabamentos e Conservação Final
6.1 | CPOS/171 | 34.02.020 | Plantio de grama batatais em placas (praças e áreas abertas) | m² | 2050 | (100,00*20,50) = 2050,00 m²
6.2 | DER | 30.01.40.01 | Plantio com essências florestais nativas h≤0,60m | há | 2.38 | Área total = 2,38 há
G |  |  | Paisagismo
1 |  |  | Paisagismo com mudas nativas e exóticas.
1.1 | COT/2018 | 1.0 | Aquisição de mudas | unid. | 1 | Paisagismo com 210 mudas nativas e exóticas.
1.2 | CPOS/171 | 06.01.020 | Escavação manual em solo de 1ª e 2ª categoria em campo aberto | m³ | 12.6 | (0,06*210,00) = 12,60 m³
1.3 | CPOS/171 | 34.01.010 | Terra vegetal orgânica comum | m³ | 21 | (0,10*210,00) = 21,00 m³
H |  |  | Acesso Jardim Botânico
1 |  |  | Entrada Jardim Botânico
1.1 | CPOS/171 | 02.09.040 | Limpeza mecanizada do terreno, inclusive troncos até 15 cm de diâmetro, com caminhão à disposição, dentro e fora da obra, com transporte no raio de até 1,0 km | m² | 1225 | (175,00*7,00) = 1225,00 m²
1.2 | CPOS/171 | 07.12.040 | Aterro mecanizado por compensação, solo de 1ª categoria em campo aberto, sem compactação do aterro | m³ | 367.5 | (175,00*7,00*0,30) = 367,50 m³
1.3 | CPOS/171 | 07.12.020 | Compactação de aterro mecanizado mínimo de 95% PN, sem fornecimento de solo em campo aberto | m³ | 367.5 | (175,00*7,00*0,30) = 367,50 m³
1.4 | CPOS/171 | 54.01.210 | Base de brita graduada | m³ | 183.75 | (175,00*7,00*0,15) = 183,75 m³
1.5 | CPOS/171 | 54.03.230 | Imprimação betuminosa ligante | m² | 1225 | (175,00*7,00) = 1225,00 m²
1.6 | CPOS/171 | 54.03.240 | Imprimação betuminosa impermeabilizante | m² | 1225 | (175,00*7,00) = 1225,00 m²
1.7 | CPOS/171 | 54.03.210 | Camada de rolamento em concreto betuminoso usinado quente - CBUQ | m³ | 61.25 | (175,00*7,00*0,05) = 61,25 m³
1.8 | CPOS/171 | 46.12.230 | Meio tubo de concreto, DN= 500mm | m | 350 | (175,00*2,00) = 350,00 m
1.9 | CPOS/171 | 34.02.040 | Plantio de grama batatais em placas (jardins e canteiros) | m² | 350 | (175,00*2,00) = 350,00 m
1.10 | CPOS/171 | 49.12.010 | Boca de lobo simples tipo PMSP com tampa de concreto | unid. | 2 | Duas unidades de captação.
Resp. Téc.: Arq. Dênis Mendes de Moraes
CAU Nº.: A96375-5
RRT: 6870423