## ORÇAMENTO
Prefeitura Municipal da Estância Turística de Paraguaçu Paulista
Estado de São Paulo
Planilha Orçamentária
Objeto: Intervenções e Melhorias no Centro de Convergência Turística
Local: Avenida Aeroporto, S/N - Jd. Aeroporto
Base: CDHU/187 - Agosto/2022 - Desonerada |  |  |  | Data: Novembro/2022
Ítem | Base Serviços | Códigos Serviços | Descrição dos Serviços | Unidade | Quant. | Preço Unitário R$ | Valor total R$
A |  |  | Pista de Skate
1 |  |  | Serviços preliminares
1.1 | CDHU/187 | 02.08.040 | Placa em lona com impressão digital e requadro em metalon | m² | 6
1.2 | CDHU/187 | 03.03.020 | Apicoamento manual de piso, parede ou teto | m² | 738.3996
1.3 | CDHU/187 | 05.07.040 | Remoção de entulho separado de obra com caçamba metálica - terra, alvenaria, concreto, argamassa, madeira, papel, plástico ou metal (apicoamento e limpeza da grama) | m³ | 62.312
1.4 | CDHU/187 | 04.21.130 | Remoção de poste de concreto | unid | 1
Subtotal Item 1
2 |  |  | Recuperação das pistas de Skate
2.1 | CDHU/187 | 33.01.040 | Estucamento e lixamento de concreto deteriorado | m² | 738.3996
2.2 | CDHU/187 | 33.10.060 | Epóxi em massa, inclusive preparo | m² | 738.3996
2.3 | CDHU/187 | 11.20.050 | Corte de junta de dilatação, com serra de disco diamantado para pisos | m | 20.18
2.4 | CDHU/187 | 32.07.230 | Perfil de acabamento com borracha termoplástica vulcanizada contínua flexível, para junta de dilatação de embutir - piso-piso | m | 20.18
2.5 | CDHU/187 | 41.11.721 | Luminária LED retangular para poste de 6250 até 6674 lm, eficiência mínima 113 lm/W (postes existentes) | unid | 4
2.6 | CDHU/187 | 40.11.010 | Relé fotoelétrico 50/60 Hz, 110/220 V, 1200 VA, completo | unid. | 4
Subtotal Item 2
3 |  |  | Pavimentação e Pasagismo
3.1 | CDHU/187 | 34.01.020 | Limpeza e regularização de áreas para ajardinamento (jardins,canteiros e pavimentação) | m² | 549.277
3.2 | CDHU/187 | 34.02.080 | Plantio de grama São Carlos em placas (jardins e canteiros) | m² | 179.437
3.3 | CDHU/187 | 54.01.010 | Regularização e compactação mecanizada de superfície, sem controle do proctor normal | m² | 369.84
3.4 | CDHU/187 | 54.04.350 | Pavimentação em lajota de concreto 35 MPa, espessura 8 cm, tipos: raquete, retangular, sextavado e 16 faces, com rejunte em areia | m² | 369.84
3.5 | CDHU/187 | 24.02.040 | Porta/portão tipo gradil sob medida | m² | 5.04
Subtotal Item 3
4 |  |  | Pintura
4.1 | CDHU/187 | 03.10.140 | Remoção de pintura em massa com lixamento (paredes) | m² | 163.21
4.2 | CDHU/187 | 33.07.102 | Esmalte a base de água em estrutura metálica (tubos das pistas+cantoneiras e portao) | m² | 11.8549
4.3 | CDHU/187 | 03.10.100 | Remoção de pintura em superfícies de madeira e/ou metálicas com lixamento | m² | 11.8549
4.4 | CDHU/187 | 33.10.030 | Tinta acrílica antimofo em massa, inclusive preparo | m² | 163.21
Subtotal Item 4
Subtotal Item A
B |  |  | Pista de kart
1 |  |  | Recuperação da pista de Kart
1.1 | CDHU/187 | 54.01.410 | Varrição de pavimento para recapeamento | m² | 10692.88
1.2 | CDHU/187 | 54.03.230 | Imprimação betuminosa ligante | m² | 10692.88
1.3 | CDHU/187 | 54.03.210 | Camada de rolamento em concreto betuminoso usinado quente - CBUQ | m³ | 320.7864
1.4 | CDHU/187 | 70.02.010 | Sinalização horizontal com tinta vinílica ou acrílica (zebras e demarcação de limite) | m² | 1134.32
1.5 | CDHU/187 | 02.09.030 | Limpeza manual do terreno, inclusive troncos até 5 cm de diâmetro, com caminhão à disposição dentro da obra, até o raio de 1 km (ampliação da pavimentação dos boxes e ampliação das zebras) | m² | 179.136
1.6 | CDHU/187 | 06.01.020 | Escavação manual em solo de 1ª e 2ª categoria em campo aberto (ampliação da pavimentação dos boxes e ampliação das zebras novas) | m³ | 18.5136
1.7 | CDHU/187 | 54.01.010 | Regularização e compactação mecanizada de superfície, sem controle do proctor normal (ampliação da pavimentação dos boxes e ampliação das zebras novas) | m² | 179.136
1.8 | CDHU/187 | 11.01.100 | Concreto usinado, fck = 20 MPa (ampliação das zebras) | m³ | 11.9309
1.9 | CDHU/187 | 11.16.020 | Lançamento, espalhamento e adensamento de concreto ou massa em lastro e/ou enchimento | m³ | 11.9309
1.10 | CDHU/187 | 09.02.150 | Forma curva em compensado para estrutura convencional com cimbramento tubular metálico | m² | 24.856
1.11 | CDHU/187 | 54.01.010 | Regularização e compactação mecanizada de superfície, sem controle do proctor normal (ampliação da pavimentação dos boxes) | m² | 179.136
1.12 | CDHU/187 | 03.02.040 | Demolição manual de alvenaria de elevação ou elemento vazado, incluindo revestimento (mureta) | m³ | 0.4968
1.13 | CDHU/187 | 10.01.040 | Armadura em barra de aço CA-50 (A ou B) fyk = 500 MPa | kg | 6.72
1.14 | CDHU/187 | 14.04.220 | Alvenaria de bloco cerâmico de vedação, uso revestido, de 19 cm (mureta) | m² | 2.76
1.15 | CDHU/187 | 17.02.020 | Chapisco(mureta) | m² | 5.52
1.16 | CDHU/187 | 17.02.120 | Emboço comum (mureta) | m² | 5.52
1.17 | CDHU/187 | 54.04.360 | Bloco diagonal em concreto tipo piso drenante para plantio de grama - 50 x 50 x 10 cm (piso na ligação entre área dos boxes e pavimento asfaltico) | m² | 25
1.18 | CDHU/187 | 11.03.090 | Concreto preparado no local, fck = 20 MPa (entre asfalto e boxe) | m³ | 0.5
1.19 | CDHU/187 | 17.03.020 | Cimentado desempenado (piso na ligação entre área dos boxes e pavimento asfaltico) | m³ | 5
1.20 | CDHU/187 | 11.18.020 | Lastro de areia (colchao de areia do bloco diagonal) | m³ | 1
1.21 | CDHU/187 | 33.10.030 | Tinta acrílica antimofo em massa, inclusive preparo (mureta) | m² | 67.9
|  |  | Subtotal Item 1 |  |  |  |  | 0
2 |  |  | Rede de Energia Elétrica
2.1 | ORÇAMENTO | 0_01 | Cabo quadriplex 35 mm | m | 320
2.2 | SINAPI_2022 | 5033 | POSTE DE CONCRETO ARMADO DE SECAO DUPLO T, EXTENSAO DE 9,00 M, RESISTENCIA DE 300 A 400 DAN, TIPO B OU D | unid. | 7
2.3 | SINAPI_2022 | 100578 | ASSENTAMENTO DE POSTE DE CONCRETO COM COMPRIMENTO NOMINAL DE 9 M, CARGA NOMINAL MENOR OU IGUAL A 1000 DAN, ENGASTAMENTO SIMPLES COM 1,5 M DE SOLO (NÃO INCLUI FORNECIMENTO). AF_11/2019 | unid. | 7
2.4 | CDHU/187 | 36.04.010 | Suporte para 1 isolador de baixa tensão (apoio para o quadro quadriplex dos postes) | unid. | 8
Subtotal Item 2
TOTAL ITEM B
C |  |  | Conclusão da torre de cronometragem da pista de Kart
1 |  |  | Instalações Elétricas
1.1 | CDHU/187 | 36.03.010 | Caixa de medição tipo II (300 x 560 x 200) mm, padrão concessionárias | unid. | 1
1.2 | CDHU/187 | 37.13.640 | Disjuntor termomagnético, bipolar 220/380 V, corrente de 60 A até 100 A | unid. | 1
1.3 | CDHU/187 | 42.05.570 | Terminal estanhado com 1 furo e 1 compressão - 16 mm² | unid. | 6
1.4 | CDHU/187 | 42.05.190 | Haste de aterramento de 3/4'' x 3 m | unid. | 1
1.5 | CDHU/187 | 42.05.140 | Conector olhal cabo/haste de 3/4´ | unid. | 1
1.6 | CDHU/187 | 42.05.310 | Caixa de inspeção do terra cilíndrica em PVC rígido, diâmetro de 300 mm - h= 250 mm | unid. | 1
1.7 | CDHU/187 | 42.05.300 | Tampa para caixa de inspeção cilíndrica, aço galvanizado | unid. | 1
1.8 | CDHU/187 | 68.20.120 | Bengala em PVC para ramal de entrada, diâmetro de 32 mm | unid. | 1
1.9 | CDHU/187 | 68.20.040 | Braçadeira circular em aço carbono galvanizado, diâmetro nominal de 140 até 300 mm | unid. | 4
1.10 | CDHU/187 | 37.03.200 | Quadro de distribuição universal de embutir, para disjuntores 16 DIN / 12 Bolt-on - 150 A - sem componentes | unid. | 1
1.11 | CDHU/187 | 37.13.630 | Disjuntor termomagnético, bipolar 220/380 V, corrente de 10 A até 50 A | unid. | 4
1.12 | CDHU/187 | 39.04.050 | Cabo de cobre nu, têmpera mole, classe 2, de 16 mm² | m | 4
1.13 | CDHU/187 | 39.21.060 | Cabo de cobre flexível de 16 mm², isolamento 0,6/1kV - isolação HEPR 90°C | m | 72
1.14 | CDHU/187 | 39.21.030 | Cabo de cobre flexível de 4 mm², isolamento 0,6/1kV - isolação HEPR 90°C | m | 25.02
1.15 | CDHU/187 | 39.21.020 | Cabo de cobre flexível de 2,5 mm², isolamento 0,6/1kV - isolação HEPR 90°C | m | 75.54
1.16 | CDHU/187 | 39.21.010 | Cabo de cobre flexível de 1,5 mm², isolamento 0,6/1kV - isolação HEPR 90°C | m | 37.94
1.17 | CDHU/187 | 40.04.490 | Conjunto 2 interruptores simples e 1 tomada 2P+T de 10 A, completo | cj | 2
1.18 | CDHU/187 | 40.04.460 | Tomada 2P+T de 20 A - 250 V, completa | cj | 3
1.19 | CDHU/187 | 41.31.070 | Luminária LED quadrada de sobrepor com difusor prismático translúcido, 4000 K, fluxo luminoso de 1363 a 1800 lm, potência de 15 a 19 W | unid. | 4
1.20 | SINAPI_2022 | 41195 | POSTE DE CONCRETO ARMADO DE SECAO DUPLO T, EXTENSAO DE 8,00 M, RESISTENCIA DE 150 DAN, TIPO D | unid. | 1
1.21 | SINAPI_2022 | 100578 | ASSENTAMENTO DE POSTE DE CONCRETO COM COMPRIMENTO NOMINAL DE 9 M, CARGA NOMINAL MENOR OU IGUAL A 1000 DAN, ENGASTAMENTO SIMPLES COM 1,5 M DE SOLO (NÃO INCLUI FORNECIMENTO). AF_11/2019 | unid. | 1
1.22 | CDHU/187 | 38.01.120 | Eletroduto de PVC rígido roscável de 2´ - com acessórios | m | 8
1.23 | CDHU/187 | 36.04.010 | Suporte para 1 isolador de baixa tensão | unid. | 1
1.24 | CDHU/187 | 37.24.031 | Supressor de surto monofásico, Fase-Terra, In 4 a 11 kA, Imax. de surto de 12 até 15 kA | unid. | 1
1.25 | CDHU/187 | 36.03.150 | Caixa de entrada tipo ´E´ (560 x 350 x 210) mm - padrão Concessionárias | unid. | 1
Subtotal item 1
2 |  |  | Metais, porta e Pingadeiras
2.1 | CDHU/187 | 24.03.040 | Guarda-corpo tubular com tela em aço galvanizado, diâmetro de 1 1/2´ | m | 2.76
2.2 | CDHU/187 | 24.03.310 | Corrimão tubular em aço galvanizado, diâmetro 1 1/2´ | m | 11.9709
2.3 | CDHU/187 | 24.02.060 | Porta/portão de abrir em chapa, sob medida | m² | 1.68
2.4 | CDHU/187 | 19.01.062 | Peitoril e/ou soleira em granito, espessura de 2 cm e largura até 20 cm, acabamento polido (para as aberturas da cabine) | m | 5.9
Subtotal item 2
3 |  |  | Aberturas
3.1 | CDHU/187 | 26.02.040 | Vidro temperado incolor de 8 mm | m² | 8.87
3.2 | CDHU/187 | 29.01.030 | Perfil em alumínio natural | kg | 11.172
Subtotal item 3
4 |  |  | Pintura
4.1 | CDHU/187 | 02.05.202 | Andaime torre metálico (1,5 x 1,5 m) com piso metálico | mxmes | 10
4.2 | CDHU/187 | 02.05.060 | Montagem e desmontagem de andaime torre metálica com altura até 10 m | m | 10
4.3 | CDHU/187 | 03.10.140 | Remoção de pintura em massa com lixamento (interno e externo) | m² | 192.9053
4.4 | CDHU/187 | 33.10.030 | Tinta acrílica antimofo em massa, inclusive preparo (interno e externo) | m² | 192.9053
4.5 | CDHU/187 | 33.11.050 | Esmalte à base água em superfície metálica, inclusive preparo (guarda-corpo, corrimão e porta) | m² | 8.0044
4.6 | CDHU/187 | 33.06.020 | Acrílico para quadras e pisos cimentados (pisos e escada) | m² | 10.563
4.7 | CDHU/187 | 32.17.030 | Impermeabilização em argamassa polimérica para umidade e água de percolação (laje maciça) | m² | 14.484
4.8 | CDHU/187 | 32.17.010 | Impermeabilização em argamassa impermeável com aditivo hidrófugo (laje maciça) | m³ | 0.1938
Subtotal item 4
5 |  |  | Combate à incendio e sinalização
5.1 | CDHU/187 | 50.10.058 | Extintor manual de pó químico seco BC - capacidade de 4 kg | unid. | 1
5.2 | CDHU/187 | 50.05.312 | Bloco autônomo de iluminação de emergência LED, com autonomia mínima de 3 horas, fluxo luminoso de 2.000 até 3.000 lúmens, equipado com 2 faróis | unid. | 2
5.3 | CDHU/187 | 97.02.194 | Placa de sinalização em PVC fotoluminescente (150x150mm), com indicação de equipamentos de combate à incêndio e alarme | unid. | 1
5.4 | CDHU/187 | 97.02.195 | Placa de sinalização em PVC fotoluminescente (240x120mm), com indicação de rota de evacuação e saída de emergência | unid. | 3
Subtotal item 5
TOTAL ITEM C
D |  |  | VIA PAVIMENTADA DE ACESSO
1 |  |  | Pavimentação
1.1 | CDHU/187 | 02.10.060 | Locação de vias, calçadas, tanques e lagoas | m² | 1412.12
1.2 | CDHU/187 | 54.01.030 | Abertura e preparo de caixa até 40 cm, compactação do subleito mínimo de 95% do PN e transporte até o raio de 1 km | m² | 1412.12
1.3 | CDHU/187 | 11.18.040 | Lastro de pedra britada | m³ | 141.212
1.4 | CDHU/187 | 54.06.151 | Execução de perfil extrusado no local, sem concreto (guias) | m³ | 22.0162
1.5 | CDHU/187 | 11.01.100 | Concreto usinado, fck = 20 Mpa (guias) | m³ | 22.0162
1.6 | CDHU/187 | 11.16.020 | Lançamento, espalhamento e adensamento de concreto ou massa em lastro e/ou enchimento | m³ | 22.0162
1.7 | CDHU/187 | 54.06.040 | Guia pré-moldada reta tipo PMSP 100 - fck 25 MPa | m | 33
1.8 | CDHU/187 | 01.20.280 | Levantamento planimétrico de área pavimentada para veículo e pedestre | m² | 12105
1.9 | CDHU/187 | 54.04.350 | Pavimentação em lajota de concreto 35 MPa, espessura 8 cm, tipos: raquete, retangular, sextavado e 16 faces, com rejunte em areia | m² | 1412.12
1.10 | CDHU/187 | 46.12.240 | Meio tubo de concreto, DN= 600mm | m | 12
1.11 | CDHU/187 | 06.02.020 | Escavação manual em solo de 1ª e 2ª categoria em vala ou cava até 1,5 m (para meio tubo) | m³ | 3.36
1.12 | CDHU/187 | 06.11.040 | Reaterro manual apiloado sem controle de compactação(para meio tubo) | m³ | 1.68
1.13 | CDHU/187 | 54.01.010 | Regularização e compactação mecanizada de superfície, sem controle do proctor normal (para meio tubo) | m² | 8.4
1.14 | CDHU/187 | 11.18.020 | Lastro de areia (para fundo da tubulação) | m³ | 0.42
|  |  | Subtotal item 1 |  |  |  |  | 0
2 |  |  | RAMPA
2.1 | CDHU/187 | 02.10.060 | Locação de vias, calçadas, tanques e lagoas | m² | 95.1
2.2 | CDHU/187 | 07.01.020 | Escavação e carga mecanizada em solo de 1ª categoria, em campo aberto | m³ | 146.265
2.3 | CDHU/187 | 54.01.010 | Regularização e compactação mecanizada de superfície, sem controle do proctor normal | m² | 168.35
2.4 | CDHU/187 | 06.01.020 | Escavação manual em solo de 1ª e 2ª categoria em campo aberto (guias) | m³ | 3.5388
2.5 | CDHU/187 | 06.11.040 | Reaterro manual apiloado sem controle de compactação (guias retas) | m³ | 0.35388
2.6 | CDHU/187 | 09.02.060 | Forma curva em compensado para estrutura aparente (guias curvas) | m² | 11.912
2.7 | CDHU/187 | 09.01.020 | Forma de madeira comum para funcação (guias retas) | m² | 11.68
2.8 | CDHU/187 | 11.01.100 | Concreto usinado, fck = 20 Mpa (guias) | m³ | 1.4155
2.9 | CDHU/187 | 11.16.020 | Lançamento, espalhamento e adensamento de concreto ou massa em lastro e/ou enchimento | m³ | 1.4155
2.10 | CDHU/187 | 14.02.030 | Alvenaria de elevação de 1/2 tijolo maciço comum (guia de balisamento) | m² | 1.928
2.11 | CDHU/187 | 54.04.350 | Pavimentação em lajota de concreto 35 MPa, espessura 8 cm, tipos: raquete, retangular, sextavado e 16 faces, com rejunte em areia | m² | 95.1
2.12 | CDHU/187 | 30.04.030 | Piso em ladrilho hidráulico podotátil várias cores (25x25x2,5cm), assentado com argamassa mista | m² | 1.85
2.13 | CDHU/187 | 15.03.140 | Fornecimento e montagem de estrutura tubular em aço ASTM-A572 Grau 50, sem pintura (2'' para pilaretes) | kg | 173.16
2.14 | CDHU/187 | 15.03.140 | Fornecimento e montagem de estrutura tubular em aço ASTM-A572 Grau 50, sem pintura (1 1/2' guarda corpo - de cima) | kg | 105.4341
2.15 | CDHU/187 | 15.03.140 | Fornecimento e montagem de estrutura tubular em aço ASTM-A572 Grau 50, sem pintura (1'' guarda corpo) | kg | 351.447
2.16 | CDHU/187 | 15.03.140 | Fornecimento e montagem de estrutura tubular em aço ASTM-A572 Grau 50, sem pintura (1 1/2'' corrimão) | kg | 219.7962
2.17 | CDHU/187 | 33.07.102 | Esmalte a base de água em estrutura metálica (pintura corrimão) | m² | 41.569
2.18 | CDHU/187 | 34.02.020 | Plantio de grama batatais em placas (praças e áreas abertas) (em volta do talude e arredores) | m² | 161
Subtotal item 2
|  |  | TOTAL ITEM D |  |  |  |  | 0
E |  |  | SANITÁRIO
1 |  |  | Serviços Preliminares
1.1 | CDHU/187 | 02.09.030 | Limpeza mecanizada do terreno, inclusive troncos até 15 cm de diâmetro, com caminhão à disposição dentro e fora da obra, com transporte no raio de até 1 km (limpeza do terreno para edificação) | m² | 104
1.2 | CDHU/187 | 02.10.020 | Locação de obra de edificação | m² | 52.11
1.3 | CDHU/187 | 02.05.202 | Andaime torre metálico (1,5 x 1,5 m) com piso metálico | mxmes | 30
1.4 | CDHU/187 | 02.05.060 | Montagem e desmontagem de andaime torre metálica com altura até 10 m | m | 6
1.5 | CDHU/187 | 02.02.150 | Locação de container tipo depósito - área mínima de 13,80 m² | undmes | 5
Subtotal item 1
2 |  |  | Infraestrutura
2.1 | CDHU/187 | 06.02.020 | Escavação manual em solo de 1ª e 2ª categoria em vala ou cava até 1,5 m (sapatas) | m³ | 4.017
2.2 | CDHU/187 | 07.02.020 | Escavação mecanizada de valas ou cavas com profundidade de até 2 m (baldrame) | m³ | 4.012
2.3 | CDHU/187 | 12.01.041 | Broca em concreto armado diâmetro de 25 cm - completa | m | 42
2.4 | CDHU/187 | 11.18.040 | Lastro de pedra britada (fundo sapata e baldrame) | m³ | 0.52929
2.5 | CDHU/187 | 11.01.130 | Concreto usinado, fck = 25 MPa (sapata) | m³ | 2.163
2.6 | CDHU/187 | 11.16.020 | Lançamento, espalhamento e adensamento de concreto ou massa em lastro e/ou enchimento (sapata) | m³ | 2.163
2.7 | CDHU/187 | 10.01.060 | Armadura em barra de aço CA-60 (A ou B) fyk = 600 Mpa (sapata) | Kg | 38.4
2.8 | CDHU/187 | 10.01.040 | Armadura em barra de aço CA-50 (A ou B) fyk = 500 Mpa ( sapata + arranque dos pilares) | Kg | 55.808
2.9 | CDHU/187 | 11.01.130 | Concreto usinado, fck = 25 MPa (baldrame) | m³ | 2.2926
2.10 | CDHU/187 | 11.16.020 | Lançamento, espalhamento e adensamento de concreto ou massa em lastro e/ou enchimento (baldrame) | m³ | 2.2926
2.11 | CDHU/187 | 10.01.040 | Armadura em barra de aço CA-50 (A ou B) fyk = 500 Mpa ( viga baldrame) | Kg | 100.8744
2.12 | CDHU/187 | 10.01.060 | Armadura em barra de aço CA-60 (A ou B) fyk = 600 Mpa (viga baldrame) | Kg | 48.3993
2.13 | CDHU/187 | 09.01.020 | Forma em madeira comum para fundação ( viga baldrame) | m² | 22.926
2.14 | CDHU/187 | 32.17.030 | Impermeabilização em argamassa polimérica para umidade e água de percolação (viga baldrame) | m² | 42.031
2.15 | CDHU/187 | 32.17.010 | Impermeabilização em argamassa impermeável com aditivo hidrófugo (viga baldrame) | m³ | 0.84062
2.16 | CDHU/187 | 06.11.040 | Reaterro manual apiloado sem controle de compactação | m³ | 8.532
2.17 | CDHU/187 | 14.01.020 | Alvenaria de embasamento em tijolo maciço comum | m³ | 1.1463
Subtotal item 2
3 |  |  | Superestrutura
3.1 | CDHU/187 | 11.01.130 | Concreto usinado, fck = 25 MPa (pilares) | m³ | 2.1375
3.2 | CDHU/187 | 11.16.020 | Lançamento, espalhamento e adensamento de concreto ou massa em lastro e/ou enchimento (pilares) | m³ | 2.1375
3.3 | CDHU/187 | 09.01.030 | Forma em madeira comum para estrutura (pilares) | m² | 32.4
3.4 | CDHU/187 | 10.01.040 | Armadura em barra de aço CA-50 (A ou B) fyk = 500 Mpa ( pilares) | Kg | 187.68
3.5 | CDHU/187 | 10.01.060 | Armadura em barra de aço CA-60 (A ou B) fyk = 600 Mpa (pilares) | Kg | 63.5
3.6 | CDHU/187 | 14.20.010 | Vergas, contravergas e pilaretes de concreto armado | m³ | 1.203 |  |  | 0
3.7 | CDHU/187 | 11.01.130 | Concreto usinado, fck = 25 MPa (vigas) | m³ | 1.8799
3.8 | CDHU/187 | 11.16.020 | Lançamento, espalhamento e adensamento de concreto ou massa em lastro e/ou enchimento (vigas) | m³ | 1.8799
3.9 | CDHU/187 | 09.01.030 | Forma em madeira comum para estrutura (vigas) | m² | 25.065
3.10 | CDHU/187 | 10.01.040 | Armadura em barra de aço CA-50 (A ou B) fyk = 500 Mpa ( vigas) | Kg | 124.4608
3.11 | CDHU/187 | 10.01.060 | Armadura em barra de aço CA-60 (A ou B) fyk = 600 Mpa (vigas) | Kg | 53.3045
3.12 | CDHU/187 | 11.04.060 | Concreto não estrutural executado no local, mínimo 300 kg cimento / m³ (contrapiso) | m³ | 1.641
3.13 | CDHU/187 | 13.01.130 | Laje pré-fabricada mista vigota treliçada/lajota cerâmica - LT 12 (8+4) e capa com concreto de 25 MPa | m² | 39.07
3.14 | CDHU/187 | 10.01.060 | Armadura em barra de aço CA-60 (A ou B) fyk = 600 Mpa (laje) | Kg | 31.25
3.15 | CDHU/187 | 09.01.030 | Forma em madeira comum para estrutura (laje) | m² | 4.944
Subtotal item 3
4 |  |  | Alvenaria e Divisórias
4.1 | CDHU/187 | 14.04.210 | Alvenaria de bloco cerâmico de vedação, uso revestido, de 14 cm | m² | 115.5
4.2 | CDHU/187 | 14.30.010 | Divisória em placas de granito com espessura de 3 cm | m² | 15.8
Subtotal item 4
5 |  |  | Cobertura
5.1 | CDHU/187 | 15.03.131 | Fornecimento e montagem de estrutura em aço ASTM‐A572 Grau 50, sem pintura | kg | 234.6016
5.2 | CDHU/187 | 16.12.060 | Telhamento em chapa de aço pré-pintada com epóxi e poliéster, perfil trapezoidal, com espessura de 0,50 mm e altura de 40 mm | m² | 47.11
5.3 | CDHU/187 | 16.33.082 | Calha, rufo, afins em chapa galvanizada nº 26 - corte 0,33 m (rufo) | m | 44.73
5.4 | CDHU/187 | 16.33.102 | Calha, rufo, afins em chapa galvanizada nº 26 - corte 0,50 m (calha) | m | 13.28
5.5 | CDHU/187 | 46.02.070 | Tubo de PVC rígido branco PxB com virola e anel de borracha, linha esgoto série normal, DN= 100 mm, inclusive conexões (condutor vertical) | m | 6
Subtotal item 5
6 |  |  | Revestimento
6.1 | CDHU/187 | 17.02.120 | Emboço comum (interno, externo, platibanda, caixa d'agua+laje) | m² | 274.9595
6.2 | CDHU/187 | 17.02.020 | Chapisco (interno, externo, platibanda, caixa d'agua+laje) | m² | 274.9595
6.3 | CDHU/187 | 18.11.042 | Revestimento em placa cerâmica esmaltada de 20x20 cm, tipo monocolor, assentado e rejuntado com argamassa industrializada | m² | 102.018
6.4 | CDHU/187 | 18.06.102 | Placa cerâmica esmaltada PEI-5 para área interna, grupo de absorção BIIb, resistência química B, assentado com argamassa colante industrializada (piso) | m² | 48.58
6.5 | CDHU/187 | 19.01.062 | Peitoril e/ou soleira em granito, espessura de 2 cm e largura até 20 cm | m | 3.6
6.6 | CDHU/187 | 44.02.062 | Tampo/bancada em granito, com frontão, espessura de 2 cm, acabamento polido | m² | 2.02
Subtotal item 6
7 |  |  | Esquadrias
7.1 | CDHU/187 | 24.02.060 | Porta/portão de abrir em chapa, sob medida | m² | 1.89
7.2 | CDHU/187 | 23.04.570 | Porta em laminado melamínico estrutural com acabamento texturizado, batente em alumínio com ferragens - 60 x 180 cm | unid. | 4
7.3 | CDHU/187 | 24.01.030 | Caixilho em ferro basculante, sob medida | m² | 4.44
7.4 | CDHU/187 | 26.01.080 | Vidro liso transparente de 6 mm | m² | 4.44
Subtotal item 7
8 |  |  | Pintura
8.1 | CDHU/187 | 33.10.030 | Tinta acrílica antimofo em massa, inclusive preparo(interna paredes + laje+externa+ caixa d'agua)) | m² | 172.9415
8.2 | CDHU/187 | 33.07.102 | Esmalte a base de água em estrutura metálica (esquadrias) | m² | 15.825
Subtotal item 8
9 |  |  | Sinalização
9.1 | CDHU/187 | 30.06.080 | Placa de identificação em alumínio para WC, com desenho universal de acessibilidade | unid. | 2
9.2 | CDHU/187 | 50.05.260 | Bloco autônomo de iluminação de emergência com autonomia mínima de 1 hora, equipado com 2 lâmpadas de 11 W | unid. | 4
9.3 | CDHU/187 | 30.06.061 | Sistema de alarme PNE com indicador audiovisual, para pessoas commobilidade reduzida ou cadeirante | uni | 2
9.4 | CDHU/187 | 30.04.060 | Revestimento em chapa de aço inoxidável para proteção de portas, altura de 40 cm | m | 1.8
9.6 | CDHU/187 | 30.04.030 | Piso em ladrilho hidráulico podotátil várias cores (25x25x2,5cm), assentado com argamassa mista | m² | 0.72
Subtotal item 9
10 |  |  | Instalações Elétricas
10.1 | CDHU/187 | 42.05.570 | Terminal estanhado com 1 furo e 1 compressão - 16 mm² | unid. | 2
10.2 | CDHU/187 | 42.05.210 | Haste de aterramento de 5/8'' x 3 m | unid. | 2
10.3 | CDHU/187 | 42.05.160 | Conector olhal cabo/haste de 5/8´ | unid. | 2
10.4 | CDHU/187 | 42.05.320 | Caixa de inspeção do terra cilíndrica em PVC rígido, diâmetro de 300 mm - h= 400 mm | unid. | 2
10.5 | CDHU/187 | 37.03.200 | Quadro de distribuição universal de embutir, para disjuntores 16 DIN / 12 Bolt-on - 150 A - sem componentes | unid. | 1
10.6 | CDHU/187 | 37.13.630 | Disjuntor termomagnético, bipolar 220/380 V, corrente de 10 A até 50 A | unid. | 4
10.7 | CDHU/187 | 39.21.060 | Cabo de cobre flexível de 16 mm², isolamento 0,6/1kV - isolação HEPR 90°C | m | 20
10.8 | CDHU/187 | 38.19.030 | Eletroduto de PVC corrugado flexível leve, diâmetro externo de 25 mm | m | 48.61
10.9 | CDHU/187 | 39.21.020 | Cabo de cobre flexível de 2,5 mm², isolamento 0,6/1kV - isolação HEPR 90°C | m | 145.83
10.10 | CDHU/187 | 39.21.010 | Cabo de cobre flexível de 1,5 mm², isolamento 0,6/1kV - isolação HEPR 90°C | m | 97.22
10.11 | CDHU/187 | 39.21.040 | Cabo de cobre flexível de 6 mm², isolamento 0,6/1kV - isolação HEPR 90°C | m | 50.28
10.12 | CDHU/187 | 40.07.010 | Caixa em PVC de 4´ x 2´ | unid. | 14
10.13 | CDHU/187 | 40.07.040 | Caixa em PVC octogonal de 4´ x 4´ | unid. | 6
10.14 | CDHU/187 | 40.04.460 | Tomada 2P+T de 20 A - 250 V, completa | cj | 4
10.15 | CDHU/187 | 40.04.490 | Conjunto 2 interruptores simples e 1 tomada 2P+T de 10 A, completo | cj | 2
10.16 | CDHU/187 | 41.31.070 | Luminária LED quadrada de sobrepor com difusor prismático translúcido, 4000 K, fluxo luminoso de 1363 a 1800 lm, potência de 15 a 19 W | unid. | 6
10.17 | CDHU/187 | 41.13.102 | Luminária blindada tipo arandela de 45º e 90º, para lâmpada LED | unid. | 2
10.18 | CDHU/187 | 41.13.200 | Luminária blindada oval de sobrepor ou arandela, para lâmpada fluorescentes compacta | unid. | 2
10.19 | CDHU/187 | 41.02.580 | Lâmpada LED 13,5W, com base E-27, 1400 até 1510lm | unid. | 2
10.20 | CDHU/187 | 41.07.420 | Lâmpada fluorescente compacta eletrônica "3U", base E27 de 15 W - 110 ou 220 V | unid. | 2
10.21 | CDHU/187 | 41.14.670 | Luminária triangular de sobrepor tipo arandela para fluorescente compacta de 15/20/23W | unid. | 2
10.22 | CDHU/187 | 38.21.110 | Eletrocalha lisa galvanizada a fogo, 50 x 50 mm, com acessórios | m | 8.95
Subtotal item 10
11 |  |  | Instalações Hidráulicas
11.1 | CDHU/187 | 49.13.010 | Filtro biológico anaeróbio com anéis pré-moldados de concreto diâmetro de 1,40 m - h= 2,00 m | unid. | 1
11.2 | CDHU/187 | 49.14.010 | Fossa séptica câmara única com anéis pré-moldados em concreto, diâmetro externo de 1,50 m, altura útil de 1,50 m | unid. | 1
11.3 | CDHU/187 | 49.03.020 | Caixa de gordura em alvenaria, 600 x 600 x 600 mm | unid. | 2
11.4 | CDHU/187 | 46.02.070 | Tubo de PVC rígido branco PxB com virola e anel de borracha, linha esgoto série normal, DN= 100 mm, inclusive conexões | m | 21.76
11.5 | CDHU/187 | 46.01.020 | Tubo de PVC rígido soldável marrom, DN= 25 mm, (3/4´), inclusive conexões | m | 29.5
11.6 | CDHU/187 | 48.05.010 | Torneira de boia, DN= 3/4´ | unid. | 1
11.7 | CDHU/187 | 48.02.400 | Reservatório em polietileno com tampa de rosca - capacidade de 1.000 litros | unid. | 1
11.8 | CDHU/187 | 47.02.020 | Registro de gaveta em latão fundido cromado com canopla, DN= 3/4´ - linha especial | unid. | 8
11.9 | CDHU/187 | 49.01.020 | Caixa sifonada de PVC rígido de 100 x 150 x 50 mm, com grelha | unid. | 6
11.10 | CDHU/187 | 46.02.010 | Tubo de PVC rígido branco, pontas lisas, soldável, linha esgoto série normal, DN= 40 mm, inclusive conexões | m | 2.5
11.11 | CDHU/187 | 46.01.040 | Tubo de PVC rígido soldável marrom, DN= 40 mm, (1 1/4´), inclusive conexões | m | 32.3
11.12 | CDHU/187 | 46.02.050 | Tubo de PVC rígido branco PxB com virola e anel de borracha, linha esgoto série normal, DN= 50 mm, inclusive conexões | m | 21.8
11.13 | CDHU/187 | 47.02.040 | Registro de gaveta em latão fundido cromado com canopla, DN= 1 1/4´ - linha especial | unid. | 1
11.14 | CDHU/187 | 47.04.030 | Válvula de descarga com registro próprio, DN= 1 1/4´ | unid. | 8
Subtotal item 11
12 |  |  | Louças e Metais
12.1 | CDHU/187 | 30.08.060 | Bacia sifonada de louça para pessoas com mobilidade reduzida - capacidade de 6 litros | unid. | 2
12.2 | CDHU/187 | 44.03.050 | Dispenser papel higiênico em ABS para rolão 300 / 600 m, com visor | unid. | 6
12.3 | CDHU/187 | 44.20.280 | Tampa de plástico para bacia sanitária | unid. | 6
12.4 | CDHU/187 | 30.08.040 | Lavatório de louça para canto sem coluna para pessoas com mobilidade reduzida | unid. | 2
12.5 | CDHU/187 | 44.03.720 | Torneira de mesa para lavatório, acionamento hidromecânico com alavanca, registro integrado regulador de vazão, em latão cromado, DN= 1/2´ (PNE) | unid. | 2
12.6 | CDHU/187 | 44.20.010 | Sifão plástico sanfonado universal de 1´ | unid. | 6
12.7 | CDHU/187 | 26.04.010 | Espelho em vidro cristal liso, espessura de 4 mm | m² | 4.24
12.8 | CDHU/187 | 44.03.010 | Dispenser toalheiro em ABS e policarbonato para bobina de 20 cm x 200 m, com alavanca | unid. | 4
12.9 | CDHU/187 | 44.03.130 | Saboneteira tipo dispenser, para refil de 800 ml | unid. | 4
12.10 | CDHU/187 | 30.01.120 | Barra de apoio reta, para pessoas com mobilidade reduzida, em tubo de aço inoxidável de 1 1/4´ x 400 mm | unid. | 6
12.11 | CDHU/187 | 30.01.030 | Barra de apoio reta, para pessoas com mobilidade reduzida, em tubo de aço inoxidável de 1 1/2´ x 800 mm | unid. | 6
12.12 | CDHU/187 | 44.01.050 | Bacia sifonada de louça sem tampa - 6 litros | unid. | 6
12.13 | CDHU/187 | 44.01.270 | Cuba de louça de embutir oval | unid. | 4
12.14 | CDHU/187 | 44.03.645 | Torneira para bancada automática, acionamento hidromecânico, em latão cromado, DN= 1/2´ou 3/4´ (sanitários comuns) | unid. | 4
12.15 | CDHU/187 | 44.02.062 | Tampo/bancada em granito, com frontão, espessura de 2 cm, acabamento polido | m² | 2.04
Subtotal item 12
13 |  |  | Limpeza
13.1 | CDHU/187 | 55.01.020 | Limpeza final da obra | m² | 39.28
Subtotal item 13
Subtotal Item E
F |  |  | EXECUÇÃO DO POÇO ARTESIANO
1 |  |  | POÇO ARTESIANO
1.1 | ORÇAMENTO | 0_02 | Execução de poço artesiano profundo | unid. | 1
1.2 | CDHU/187 | 46.01.060 | Tubo de PVC rígido soldável marrom, DN= 60 mm, (2´), inclusive conexões | m | 63.95
1.3 | CDHU/187 | 06.02.020 | Escavação manual em solo de 1ª e 2ª categoria em vala ou cava até 1,5 m | m³ | 3.837
1.4 | CDHU/187 | 06.11.040 | Reaterro manual apiloado sem controle de compactação | m³ | 3.117
Subtotal Item 1
2 |  |  | CASA QUADRO DE COMANDO
2.1 | CDHU/187 | 06.02.020 | Escavação manual em solo de 1ª e 2ª categoria em vala ou cava até 1,5 m (para radier) | m³ | 0.175
2.2 | CDHU/187 | 06.11.040 | Reaterro manual apiloado sem controle de compactação (para radier) | m³ | 0.035
2.3 | CDHU/187 | 11.03.090 | Concreto preparado no local, fck = 20 MPa (para radier) | m³ | 0.14
2.4 | CDHU/187 | 11.16.020 | Lançamento, espalhamento e adensamento de concreto ou massa em lastro e/ou enchimento (para radier) | m³ | 0.14
2.5 | CDHU/187 | 10.01.060 | Armadura em barra de aço CA‐60 (A ou B) fyk = 600 MPa (malha) | kg | 4.05
2.6 | CDHU/187 | 14.02.040 | Alvenaria de elevação de 1 tijolo maciço comum | m² | 1.6
2.7 | CDHU/187 | 17.02.020 | Chapisco | m² | 4.2
2.8 | CDHU/187 | 17.02.120 | Emboço comum | m² | 4.2
2.9 | CDHU/187 | 11.03.090 | Concreto preparado no local, fck = 20 MPa (para laje) | m³ | 0.5542
2.10 | CDHU/187 | 11.16.020 | Lançamento, espalhamento e adensamento de concreto ou massa em lastro e/ou enchimento (para radier) | m³ | 0.5542
2.11 | CDHU/187 | 10.01.060 | Armadura em barra de aço CA‐60 (A ou B) fyk = 600 MPa (para laje) | kg | 3.7
2.12 | CDHU/187 | 09.02.040 | Forma plana em compensado para estrutura aparente | m² | 0.57
2.13 | CDHU/187 | 33.10.010 | Tinta látex antimofo em massa, inclusive preparo | m² | 4.2
Subtotal Item 2
Subtotal Item F
Sub Total s/ Mercado
|  |  | BDI (%) |  | 25%
Sub Total Mercado
Total Geral dos Serviços
Contrapartida da Prefeitura
Paraguaçu Paulista, 09 de novembro de 2022.

## MEMÓRIA DE CÁLCULO
Prefeitura Municipal da Estância Turística de Paraguaçu Paulista
Estado de São Paulo
Memória de Cálculo
Objeto: Intervenções e Melhorias no Centro de Convergência Turística
Local: Avenida Aeroporto, S/N - Jd. Aeroporto
Base: CDHU/187 - Agosto/2022 - Desonerada |  |  |  | Data: Novembro/2022
Ítem | Base Serviços | Códigos Serviços | Descrição dos Serviços | Unidade | Quant. | Memória de Cálculo
A |  |  | Pista de Skate
1 |  |  | Serviços preliminares
1.1 | CDHU/187 | 02.08.040 | Placa em lona com impressão digital e requadro em metalon | m² | 6 | 4*1,5= 6,00 m² - para identificação da obra
1.2 | CDHU/187 | 03.03.020 | Apicoamento manual de piso, parede ou teto | m² | 738.3996 | ((318,4+18,28)+(28,78+4,32+29,95+2,26+2,17+3,93+5,03+4,14+3,9+5,28+7,8+2,04+5,03+7,87)+85,86)+((4,47*5*2)+(3,07*5))+((2,88*8,54)+(4,54*1,5))+((2,1*18,46))+(2,56*(8,89+5,26+1))+(2,18*2,1)+(1,62*8,82)+(1,76*8,8) = 738,40 m² - para restauração da pista de skate
1.3 | CDHU/187 | 05.07.040 | Remoção de entulho separado de obra com caçamba metálica - terra, alvenaria, concreto, argamassa, madeira, papel, plástico ou metal (apicoamento e limpeza da grama) | m³ | 62.312 | 738,40*0,01+(549,28*0,1))= 62,31m³ - para remoção do entulho (apicoamento e limpeza da grama)
1.4 | CDHU/187 | 04.21.130 | Remoção de poste de concreto | unid | 1 | REMOÇÃO DE 1 POSTE DE CONCRETO INDICADO EM PROJETO
2 |  |  | Recuperação das pistas de skate
2.1 | CDHU/187 | 33.01.040 | Estucamento e lixamento de concreto deteriorado | m² | 738.3996 | ((318,4+18,28)+(28,78+4,32+29,95+2,26+2,17+3,93+5,03+4,14+3,9+5,28+7,8+2,04+5,03+7,87)+85,86)+((4,47*5*2)+(3,07*5))+((2,88*8,54)+(4,54*1,5))+((2,1*18,46))+(2,56*(8,89+5,26+1))+(2,18*2,1)+(1,62*8,82)+(1,76*8,8) = 738,40 m² - para restauração da pista de skate
2.2 | CDHU/187 | 33.10.060 | Epóxi em massa, inclusive preparo | m² | 738.3996 | ((318,4+18,28)+(28,78+4,32+29,95+2,26+2,17+3,93+5,03+4,14+3,9+5,28+7,8+2,04+5,03+7,87)+85,86)+((4,47*5*2)+(3,07*5))+((2,88*8,54)+(4,54*1,5))+((2,1*18,46))+(2,56*(8,89+5,26+1))+(2,18*2,1)+(1,62*8,82)+(1,76*8,8) = 738,40 m² - para restauração da pista de skate
2.3 | CDHU/187 | 11.20.050 | Corte de junta de dilatação, com serra de disco diamantado para pisos | m | 20.18 | PARA JUNTA DE DILATAÇÃO
2.4 | CDHU/187 | 32.07.230 | Perfil de acabamento com borracha termoplástica vulcanizada contínua flexível, para junta de dilatação de embutir - piso-piso | m | 20.18 | PARA JUNTA DE DILATAÇÃO
2.5 | CDHU/187 | 41.11.721 | Luminária LED retangular para poste de 6250 até 6674 lm, eficiência mínima 113 lm/W (postes existentes) | unid | 4 | PARA POSTES EXISTENTES
2.6 | CDHU/187 | 40.11.010 | Relé fotoelétrico 50/60 Hz, 110/220 V, 1200 VA, completo | unid. | 4 | PARA LUMINÁRIAS
3 |  |  | Pavimentação e Pasagismo
3.1 | CDHU/187 | 34.01.020 | Limpeza e regularização de áreas para ajardinamento (jardins,canteiros e pavimentação) | m² | 549.277 | 179,44+369,84= 549,28 m² - limpeza para pavimentação em lajota de concreto e paisagismo
3.2 | CDHU/187 | 34.02.080 | Plantio de grama São Carlos em placas (jardins e canteiros) | m² | 179.437 | (26,3*1,9)+(20,84*1,9)+(30,99*2,9)= 179,44m²
3.3 | CDHU/187 | 54.01.010 | Regularização e compactação mecanizada de superfície, sem controle do proctor normal | m² | 369.84 | 396,75-26,91= 369,84 m² - Para pavimentação em lajota
3.4 | CDHU/187 | 54.04.350 | Pavimentação em lajota de concreto 35 MPa, espessura 8 cm, tipos: raquete, retangular, sextavado e 16 faces, com rejunte em areia | m² | 369.84 | 396,75-26,91= 369,84 m² - Pavimentação em lajota
3.5 | CDHU/187 | 24.02.040 | Porta/portão tipo gradil sob medida | m² | 5.04 | 2,4*2,1=5,04 m² - Portão para acesso ao local da pista de skate
4 |  |  | Pintura
4.1 | CDHU/187 | 03.10.140 | Remoção de pintura em massa com lixamento (paredes) | m² | 163.21 | 51,89+5,37+7,44+4,36+5,28+2,04+17,06+6,08+5,4+6,68+7,82+4,42+15,25+3,9+18,920,94+0,36= 163,21 m² - para pintura das laterais das rampas das pistas
4.2 | CDHU/187 | 33.07.102 | Esmalte a base de água em estrutura metálica (tubos das pistas+cantoneiras e portao) | m² | 11.8549 | (0,0628*(15+20,4+3,56+1+2,88+3,65+2,92))+(0,1*((6,6*2)+(2,56*2)+(3,4*2)+(3,74*2)+(2,26*2)))+5,04= 11,85 m² - para pintura dos guarda corpos
4.3 | CDHU/187 | 03.10.100 | Remoção de pintura em superfícies de madeira e/ou metálicas com lixamento | m² | 11.8549 | (0,0628*(15+20,4+3,56+1+2,88+3,65+2,92))+(0,1*((6,6*2)+(2,56*2)+(3,4*2)+(3,74*2)+(2,26*2)))+5,04= 11,85 m² - para lixamento dos guarda-corpos
4.4 | CDHU/187 | 33.10.030 | Tinta acrílica antimofo em massa, inclusive preparo | m² | 163.21 | 51,89+5,37+7,44+4,36+5,28+2,04+17,06+6,08+5,4+6,68+7,82+4,42+15,25+3,9+18,920,94+0,36= 163,21 m² - para pintura das laterais das rampas das pistas
B |  |  | Pista de kart
1 |  |  | Recuperação da pista de Kart
1.1 | CDHU/187 | 54.01.410 | Varrição de pavimento para recapeamento | m² | 10692.88 | (8,9+35,08+47,42+81+53,27+76,42+45,07+20,1+26,36+39,09+61+50,82+40,1+43,4+10,8+38,66+54,24+23,55+39,1+40,71+11,43+16,68+30,55+37,6+16,7+20,99+39,96+27,16+50,02+85,14+51,95+6,17+31,25+49,2+26,72)*8=10692,88 m² - recuperação da pista de kart
1.2 | CDHU/187 | 54.03.230 | Imprimação betuminosa ligante | m² | 10692.88 | (8,9+35,08+47,42+81+53,27+76,42+45,07+20,1+26,36+39,09+61+50,82+40,1+43,4+10,8+38,66+54,24+23,55+39,1+40,71+11,43+16,68+30,55+37,6+16,7+20,99+39,96+27,16+50,02+85,14+51,95+6,17+31,25+49,2+26,72)*8=10692,88 m² - recuperação da pista de kart
1.3 | CDHU/187 | 54.03.210 | Camada de rolamento em concreto betuminoso usinado quente - CBUQ | m³ | 320.7864 | 10692,88*0,03= 320,79 m³ - para recuperação da pista de kart
1.4 | CDHU/187 | 70.02.010 | Sinalização horizontal com tinta vinílica ou acrílica (zebras e demarcação de limite) | m² | 1134.32 | (40,5+38,2+60,4+44,4+34,9+23+46,6+30+23,6+32,2+48,4+57,4+30,1+40,8+28,1+50,1+33,4+48,7+21,4+18,7)*0,6+(26,24+65,73+30,67+55,57+42,38+27,97)*0,6+((35,08+47,42+81+53,27+76,42+43,16+20,84+26,2+40,5+62,43+50,26+40,2+43,4+10,8+38,4+54,3+25,5+39,3+40,71+11,43+16,68+30,55+37,6+16,8+20,99+8,9+37,7+28,54+50,22+85,14+51,95+7,3+30,3+47,3+26,02)*0,2*2))= 1134,32 m² - pintura das demarcações de limite da pista e para zebramento)
1.5 | CDHU/187 | 02.09.030 | Limpeza manual do terreno, inclusive troncos até 5 cm de diâmetro, com caminhão à disposição dentro da obra, até o raio de 1 km (ampliação da pavimentação dos boxes e ampliação das zebras) | m² | 179.136 | 50*0,6+(248,56*0,6)=179,14 m² - (ampliação da pavimentação dos boxes)
1.6 | CDHU/187 | 06.01.020 | Escavação manual em solo de 1ª e 2ª categoria em campo aberto (ampliação da pavimentação dos boxes e ampliação das zebras novas) | m³ | 18.5136 | ((50*0,6)*0,12)+((26,24+65,73+30,67+55,57+42,38+27,97)*0,6*0,1)= 18,51 m³ - (ampliação da pavimentação dos boxes)
1.7 | CDHU/187 | 54.01.010 | Regularização e compactação mecanizada de superfície, sem controle do proctor normal (ampliação da pavimentação dos boxes e ampliação das zebras novas) | m² | 179.136 | 50*0,6+(248,56*0,6)=179,14 m² - (ampliação da pavimentação dos boxes e ampliação das zebras novas)
1.8 | CDHU/187 | 11.01.100 | Concreto usinado, fck = 20 MPa (ampliação das zebras) | m³ | 11.9309 | (248,56*0,6*0,08)= 11,93 m³ - ampliação das zebras
1.9 | CDHU/187 | 11.16.020 | Lançamento, espalhamento e adensamento de concreto ou massa em lastro e/ou enchimento | m³ | 11.9309 | (248,56*0,6*0,08)= 11,93 m³ - ampliação das zebras
1.10 | CDHU/187 | 09.02.150 | Forma curva em compensado para estrutura convencional com cimbramento tubular metálico | m² | 24.856 | (26,24+65,73+30,67+55,57+42,38+27,97)*0,1= 24,86 m² - para ampliação das zebras
1.11 | CDHU/187 | 54.01.010 | Regularização e compactação mecanizada de superfície, sem controle do proctor normal (ampliação da pavimentação dos boxes) | m² | 179.136 | 50*0,6+(248,56*0,6)=179,14 m² - (ampliação da pavimentação dos boxes)
1.12 | CDHU/187 | 03.02.040 | Demolição manual de alvenaria de elevação ou elemento vazado, incluindo revestimento (mureta) | m³ | 0.4968 | 4,9*0,4*0,18+(2*0,4*0,18= 0,50 m³ - para mureta
1.13 | CDHU/187 | 10.01.040 | Armadura em barra de aço CA-50 (A ou B) fyk = 500 MPa | kg | 6.72 | 12*0,56= 6,72 kg - Para amarração da mureta
1.14 | CDHU/187 | 14.04.220 | Alvenaria de bloco cerâmico de vedação, uso revestido, de 19 cm (mureta) | m² | 2.76 | 4,9*0,4+2*0,4= 2,76 m² - para mureta
1.15 | CDHU/187 | 17.02.020 | Chapisco(mureta) | m² | 5.52 | 2,76*2= 5,52 m² para mureta
1.16 | CDHU/187 | 17.02.120 | Emboço comum (mureta) | m² | 5.52 | 2,76*2= 5,52 m² para mureta
1.17 | CDHU/187 | 54.04.360 | Bloco diagonal em concreto tipo piso drenante para plantio de grama - 50 x 50 x 10 cm (piso na ligação entre área dos boxes e pavimento asfaltico) | m² | 25 | 50*0,5= 25,00 m² - (piso na ligação entre área dos boxes e pavimento asfaltico)
1.18 | CDHU/187 | 11.03.090 | Concreto preparado no local, fck = 20 MPa (entre asfalto e boxe) | m³ | 0.5 | 50*0,1*0,1= 0,50 m³ - entre asfalto e boxe
1.19 | CDHU/187 | 17.03.020 | Cimentado desempenado (piso na ligação entre área dos boxes e pavimento asfaltico) | m³ | 5 | 50*0,1= 5,00 m² - para piso na ligação entre área dos boxes e pavimento asfáltico
1.20 | CDHU/187 | 11.18.020 | Lastro de areia (colchao de areia do bloco diagonal) | m³ | 1 | 50*0,1*0,2= 1,00 m³ - para colchao de areia do bloco diagonal
1.21 | CDHU/187 | 33.10.030 | Tinta acrílica antimofo em massa, inclusive preparo (mureta) | m² | 67.9 | (20+4,25)*0,7*2*2=67,90 m² para mureta
2 |  |  | Rede de Energia Elétrica
2.1 | ORÇAMENTO | 0_01 | Cabo quadriplex 35 mm | m | 320 | (90+39+39+33+33+33+47,07)+5,93= 320,00 m - para iluminação
2.2 | SINAPI_2022 | 5033 | POSTE DE CONCRETO ARMADO DE SECAO DUPLO T, EXTENSAO DE 9,00 M, RESISTENCIA DE 300 A 400 DAN, TIPO B OU D | unid. | 7 | 7 UNIDADES PARA ILUMINAÇÃO
2.3 | SINAPI_2022 | 100578 | ASSENTAMENTO DE POSTE DE CONCRETO COM COMPRIMENTO NOMINAL DE 9 M, CARGA NOMINAL MENOR OU IGUAL A 1000 DAN, ENGASTAMENTO SIMPLES COM 1,5 M DE SOLO (NÃO INCLUI FORNECIMENTO). AF_11/2019 | unid. | 7 | PARA ASSENTAMENTO DOS POSTES
2.4 | CDHU/187 | 36.04.010 | Suporte para 1 isolador de baixa tensão (apoio para o quadro quadriplex dos postes) | unid. | 8 | Apoio para o quadro quadriplex dos postes
C |  |  | Conclusão da torre de cronometragem da pista de Kart
1 |  |  | Instalações Elétricas
1.1 | CDHU/187 | 36.03.010 | Caixa de medição tipo II (300 x 560 x 200) mm, padrão concessionárias | unid. | 1 | PARA REDE ELÉTRICA DA TORRE
1.2 | CDHU/187 | 37.13.640 | Disjuntor termomagnético, bipolar 220/380 V, corrente de 60 A até 100 A | unid. | 1 | PARA REDE ELÉTRICA DA TORRE
1.3 | CDHU/187 | 42.05.570 | Terminal estanhado com 1 furo e 1 compressão - 16 mm² | unid. | 6 | Para aterramento
1.4 | CDHU/187 | 42.05.190 | Haste de aterramento de 3/4'' x 3 m | unid. | 1 | Para aterramento
1.5 | CDHU/187 | 42.05.140 | Conector olhal cabo/haste de 3/4´ | unid. | 1 | Para aterramento
1.6 | CDHU/187 | 42.05.310 | Caixa de inspeção do terra cilíndrica em PVC rígido, diâmetro de 300 mm - h= 250 mm | unid. | 1 | Para aterramento
1.7 | CDHU/187 | 42.05.300 | Tampa para caixa de inspeção cilíndrica, aço galvanizado | unid. | 1 | Para aterramento
1.8 | CDHU/187 | 68.20.120 | Bengala em PVC para ramal de entrada, diâmetro de 32 mm | unid. | 1 | PARA REDE ELÉTRICA DA TORRE
1.9 | CDHU/187 | 68.20.040 | Braçadeira circular em aço carbono galvanizado, diâmetro nominal de 140 até 300 mm | unid. | 4 | PARA REDE ELÉTRICA DA TORRE
1.10 | CDHU/187 | 37.03.200 | Quadro de distribuição universal de embutir, para disjuntores 16 DIN / 12 Bolt-on - 150 A - sem componentes | unid. | 1 | PARA REDE ELÉTRICA DA TORRE
1.11 | CDHU/187 | 37.13.630 | Disjuntor termomagnético, bipolar 220/380 V, corrente de 10 A até 50 A | unid. | 4 | PARA REDE ELÉTRICA DA TORRE
1.12 | CDHU/187 | 39.04.050 | Cabo de cobre nu, têmpera mole, classe 2, de 16 mm² | m | 4 | Para aterramento
1.13 | CDHU/187 | 39.21.060 | Cabo de cobre flexível de 16 mm², isolamento 0,6/1kV - isolação HEPR 90°C | m | 72 | 4*3+(20*3)= 72,00 m - Para rede elétrica da torre
1.14 | CDHU/187 | 39.21.030 | Cabo de cobre flexível de 4 mm², isolamento 0,6/1kV - isolação HEPR 90°C | m | 25.02 | (2,78*3)*3= 25,02 m - PARA REDE ELÉTRICA DA TORRE
1.15 | CDHU/187 | 39.21.020 | Cabo de cobre flexível de 2,5 mm², isolamento 0,6/1kV - isolação HEPR 90°C | m | 75.54 | (2,71+1,5+2+1,2+2,32+2,2+(2,65*5))*3= 75,54 m - PARA REDE ELÉTRICA DA TORRE
1.16 | CDHU/187 | 39.21.010 | Cabo de cobre flexível de 1,5 mm², isolamento 0,6/1kV - isolação HEPR 90°C | m | 37.94 | (1,2+2,32+2,2+(2,65*5))*2= 37,94 m - PARA REDE ELÉTRICA DA TORRE
1.17 | CDHU/187 | 40.04.490 | Conjunto 2 interruptores simples e 1 tomada 2P+T de 10 A, completo | cj | 2 | PARA REDE ELÉTRICA DA TORRE
1.18 | CDHU/187 | 40.04.460 | Tomada 2P+T de 20 A - 250 V, completa | cj | 3 | PARA REDE ELÉTRICA DA TORRE
1.19 | CDHU/187 | 41.31.070 | Luminária LED quadrada de sobrepor com difusor prismático translúcido, 4000 K, fluxo luminoso de 1363 a 1800 lm, potência de 15 a 19 W | unid. | 4 | PARA ILUMINAÇÃO DA TORRE
1.20 | SINAPI_2022 | 41195 | POSTE DE CONCRETO ARMADO DE SECAO DUPLO T, EXTENSAO DE 8,00 M, RESISTENCIA DE 150 DAN, TIPO D | unid. | 1 | PARA ILUMINAÇÃO DA TORRE
1.21 | SINAPI_2022 | 100578 | ASSENTAMENTO DE POSTE DE CONCRETO COM COMPRIMENTO NOMINAL DE 9 M, CARGA NOMINAL MENOR OU IGUAL A 1000 DAN, ENGASTAMENTO SIMPLES COM 1,5 M DE SOLO (NÃO INCLUI FORNECIMENTO). AF_11/2019 | unid. | 1 | PARA ILUMINAÇÃO DA TORRE
1.22 | CDHU/187 | 38.01.120 | Eletroduto de PVC rígido roscável de 2´ - com acessórios | m | 8 | PARA ILUMINAÇÃO DA TORRE
1.23 | CDHU/187 | 36.04.010 | Suporte para 1 isolador de baixa tensão | unid. | 1 | PARA ILUMINAÇÃO DA TORRE
1.24 | CDHU/187 | 37.24.031 | Supressor de surto monofásico, Fase-Terra, In 4 a 11 kA, Imax. de surto de 12 até 15 kA | unid. | 1 | PARA ILUMINAÇÃO DA TORRE
1.25 | CDHU/187 | 36.03.150 | Caixa de entrada tipo ´E´ (560 x 350 x 210) mm - padrão Concessionárias | unid. | 1 | PARA ILUMINAÇÃO DA TORRE
2 |  |  | Metais, porta e Pingadeiras
2.1 | CDHU/187 | 24.03.040 | Guarda-corpo tubular com tela em aço galvanizado, diâmetro de 1 1/2´ | m | 2.76 | 1,28+1,18+0,3= 2,76 m - para torre de cronometragem
2.2 | CDHU/187 | 24.03.310 | Corrimão tubular em aço galvanizado, diâmetro 1 1/2´ | m | 11.9709 | (2,08+0,32+1,1+0,32+1,65+1,05+1,17+0,8)*1,41= 11,97 m - para torre de cronometragem
2.3 | CDHU/187 | 24.02.060 | Porta/portão de abrir em chapa, sob medida | m² | 1.68 | 0,8*2,1= 1,68 m² - para torre de cronometragem
2.4 | CDHU/187 | 19.01.062 | Peitoril e/ou soleira em granito, espessura de 2 cm e largura até 20 cm, acabamento polido (para as aberturas da cabine) | m | 5.9 | Para aberturas da cabine
3 |  |  | Aberturas
3.1 | CDHU/187 | 26.02.040 | Vidro temperado incolor de 8 mm | m² | 8.87 | 1,2+4,16+1,56+1,95= 8,87 m² - para aberturas da cabine
3.2 | CDHU/187 | 29.01.030 | Perfil em alumínio natural | kg | 11.172 | 29,4*0,38= 11,17 - para janelas da cabine
4 |  |  | Pintura
4.1 | CDHU/187 | 02.05.202 | Andaime torre metálico (1,5 x 1,5 m) com piso metálico | mxmes | 10 | 10*1= 10 mxmes - para servios em altura
4.2 | CDHU/187 | 02.05.060 | Montagem e desmontagem de andaime torre metálica com altura até 10 m | m | 10 | para montagem de 10 m de andaimes
4.3 | CDHU/187 | 03.10.140 | Remoção de pintura em massa com lixamento (interno e externo) | m² | 192.9053 | ((9,01*3,13)+(14,18*3,57)+(8,98*1,61)+(7,67*3,13)+(17,17*2,65)+(7,72*1,8)+6,68+9,54)= 192,91 m² - para remoção de pintura interna e externa
4.4 | CDHU/187 | 33.10.030 | Tinta acrílica antimofo em massa, inclusive preparo (interno e externo) | m² | 192.9053 | ((9,01*3,13)+(14,18*3,57)+(8,98*1,61)+(7,67*3,13)+(17,17*2,65)+(7,72*1,8)+6,68+9,54)= 192,91 m² - para pintura interna e externa
4.5 | CDHU/187 | 33.11.050 | Esmalte à base água em superfície metálica, inclusive preparo (guarda-corpo, corrimão e porta) | m² | 8.0044 | (0,12*10,37)+(0,8*2,1*2,5)+2,56= 8,00 m² - para guarda-corpo, corrimão e porta
4.6 | CDHU/187 | 33.06.020 | Acrílico para quadras e pisos cimentados (pisos e escada) | m² | 10.563 | 3,19+(0,8*0,16*0,18)+7,35= 10,56 m² - para pisos e escada
4.7 | CDHU/187 | 32.17.030 | Impermeabilização em argamassa polimérica para umidade e água de percolação (laje maciça) | m² | 14.484 | 1,82+7,87+(15,98*0,3)= 14,48 m² IMPERMEABILIZAÇÃO DA LAJE MACIÇA
4.8 | CDHU/187 | 32.17.010 | Impermeabilização em argamassa impermeável com aditivo hidrófugo (laje maciça) | m³ | 0.1938 | (1,82+7,87)*0,02 =0,19m³ IMPERMEABILIZAÇÃO DA LAJE MACIÇA
5 |  |  | Combate à incendio e sinalização
5.1 | CDHU/187 | 50.10.058 | Extintor manual de pó químico seco BC - capacidade de 4 kg | unid. | 1 | EQUIPAMENTOS DE COMBATE À INCENDIO
5.2 | CDHU/187 | 50.05.312 | Bloco autônomo de iluminação de emergência LED, com autonomia mínima de 3 horas, fluxo luminoso de 2.000 até 3.000 lúmens, equipado com 2 faróis | unid. | 2 | EQUIPAMENTOS DE COMBATE À INCENDIO
5.3 | CDHU/187 | 97.02.194 | Placa de sinalização em PVC fotoluminescente (150x150mm), com indicação de equipamentos de combate à incêndio e alarme | unid. | 1 | EQUIPAMENTOS DE COMBATE À INCENDIO
5.4 | CDHU/187 | 97.02.195 | Placa de sinalização em PVC fotoluminescente (240x120mm), com indicação de rota de evacuação e saída de emergência | unid. | 3 | EQUIPAMENTOS DE COMBATE À INCENDIO
D |  |  | VIA PAVIMENTADA DE ACESSO
1 |  |  | Pavimentação
1.1 | CDHU/187 | 02.10.060 | Locação de vias, calçadas, tanques e lagoas | m² | 1412.12 | 1412,12 m² - para locação da pavimentação
1.2 | CDHU/187 | 54.01.030 | Abertura e preparo de caixa até 40 cm, compactação do subleito mínimo de 95% do PN e transporte até o raio de 1 km | m² | 1412.12 | 1412,12 m² - para preparo da via pavimentada
1.3 | CDHU/187 | 11.18.040 | Lastro de pedra britada | m³ | 141.212 | 1412,12*0,1= 141,21 m² - para via pavimentada
1.4 | CDHU/187 | 54.06.151 | Execução de perfil extrusado no local, sem concreto | m³ | 22.0162 | (225,73+217,94+15)*0,048= 22,02 m³ para guias
1.5 | CDHU/187 | 11.01.100 | Concreto usinado, fck = 20 Mpa (guias) | m³ | 22.0162 | (225,73+217,94+15)*0,048= 22,02 m³ para guias
1.6 | CDHU/187 | 11.16.020 | Lançamento, espalhamento e adensamento de concreto ou massa em lastro e/ou enchimento | m³ | 22.0162 | (225,73+217,94+15)*0,048= 22,02 m³ para guias
1.7 | CDHU/187 | 54.06.040 | Guia pré-moldada reta tipo PMSP 100 - fck 25 MPa | m | 33 | 11+12+6+4= 33,00 m - para guias
1.8 | CDHU/187 | 01.20.280 | Levantamento planimétrico de área pavimentada para veículo e pedestre | m² | 12105 | 1412,12+10692,88= 12105,00 m² - LEVANTAMENTO PLANIMÉTRICO PAVIMENTAÇÃO EM LAJOTA DA VIA DE ACESSO E PAVIMENTAÇÃO DA PISTA DE KART
1.9 | CDHU/187 | 54.04.350 | Pavimentação em lajota de concreto 35 MPa, espessura 8 cm, tipos: raquete, retangular, sextavado e 16 faces, com rejunte em areia | m² | 1412.12 | 1412,12 m² - para pavimentação via de acesso
1.10 | CDHU/187 | 46.12.240 | Meio tubo de concreto, DN= 600mm | m | 12 | Para drenagem da via
1.11 | CDHU/187 | 06.02.020 | Escavação manual em solo de 1ª e 2ª categoria em vala ou cava até 1,5 m (para meio tubo) | m³ | 3.36 | 12*0,7*0,4= 3,36 m³ - para escavação meio tubo
1.12 | CDHU/187 | 06.11.040 | Reaterro manual apiloado sem controle de compactação(para meio tubo) | m³ | 1.68 | 3,36*0,5= 1,68 m³ - para meio tubo
1.13 | CDHU/187 | 54.01.010 | Regularização e compactação mecanizada de superfície, sem controle do proctor normal (para meio tubo) | m² | 8.4 | 12*0,7= 88,40 m² - para meio tubo
1.14 | CDHU/187 | 11.18.020 | Lastro de areia (para fundo da tubulação) | m³ | 0.42 | 12*0,7*0,05=0,42 m³ - (para berço do meio tubo)
2 |  |  | RAMPA
2.1 | CDHU/187 | 02.10.060 | Locação de vias, calçadas, tanques e lagoas | m² | 95.1 | 95,10 m² para locação da rampa
2.2 | CDHU/187 | 07.01.020 | Escavação e carga mecanizada em solo de 1ª categoria, em campo aberto | m³ | 146.265 | (292,53*1)/2= 146,27 m³ - para escavação
2.3 | CDHU/187 | 54.01.010 | Regularização e compactação mecanizada de superfície, sem controle do proctor normal | m² | 168.35 | 168,35 m² para regularização da rampa
2.4 | CDHU/187 | 06.01.020 | Escavação manual em solo de 1ª e 2ª categoria em campo aberto (guias) | m³ | 3.5388 | (4+4+4+4+4+4,6+4,6+11,71+18,07)*0,2*0,3= 3,54 m³ - para guias
2.5 | CDHU/187 | 06.11.040 | Reaterro manual apiloado sem controle de compactação (guias retas) | m³ | 0.35388 | (4+4+4+4+4+4,6+4,6+11,71+18,07)*0,03*0,2= 0,35 m³ - para guias retas
2.6 | CDHU/187 | 09.02.060 | Forma curva em compensado para estrutura aparente (guias curvas) | m² | 11.912 | (11,71+18,07)*0,4= 11,91 m² - para guias curvas
2.7 | CDHU/187 | 09.01.020 | Forma de madeira comum para funcação (guias retas) | m² | 11.68 | (4+4+4+4+4+4,6+4,6)*0,4= 11,68 m² - para guias retas
2.8 | CDHU/187 | 11.01.100 | Concreto usinado, fck = 20 Mpa (guias) | m³ | 1.4155 | (4+4+4+4+4+4,6+4,6+11,71+18,07)*0,12*0,2= 1,42 para guias
2.9 | CDHU/187 | 11.16.020 | Lançamento, espalhamento e adensamento de concreto ou massa em lastro e/ou enchimento | m³ | 1.4155 | (4+4+4+4+4+4,6+4,6+11,71+18,07)*0,12*0,2= 1,42 para guias
2.10 | CDHU/187 | 14.02.030 | Alvenaria de elevação de 1/2 tijolo maciço comum (guia de balisamento) | m² | 1.928 | (12,49+4+18,07+4)*0,05= 1,93 m² - para guia de balisamento
2.11 | CDHU/187 | 54.04.350 | Pavimentação em lajota de concreto 35 MPa, espessura 8 cm, tipos: raquete, retangular, sextavado e 16 faces, com rejunte em areia | m² | 95.1 | 95,10 m² - pavimentação da rampa
2.12 | CDHU/187 | 30.04.030 | Piso em ladrilho hidráulico podotátil várias cores (25x25x2,5cm), assentado com argamassa mista | m² | 1.85 | 1,85 m² - para sinalização tatil
2.13 | CDHU/187 | 15.03.140 | Fornecimento e montagem de estrutura tubular em aço ASTM-A572 Grau 50, sem pintura (2'' para pilaretes) | kg | 173.16 | 39*1,2*3,7= 173,16 kg - para pilaretes
2.14 | CDHU/187 | 15.03.140 | Fornecimento e montagem de estrutura tubular em aço ASTM-A572 Grau 50, sem pintura (1 1/2' guarda corpo - de cima) | kg | 105.4341 | (11,88+4+17,91+4)*2,79= 105,43 kg - para guarda corpo de cima
2.15 | CDHU/187 | 15.03.140 | Fornecimento e montagem de estrutura tubular em aço ASTM-A572 Grau 50, sem pintura (1'' guarda corpo) | kg | 351.447 | (11,88+4+17,91+4)*5*1,86= 351,45 kg - para guarda corpo
2.16 | CDHU/187 | 15.03.140 | Fornecimento e montagem de estrutura tubular em aço ASTM-A572 Grau 50, sem pintura (1 1/2'' corrimão) | kg | 219.7962 | (((11,88+4+17,91+4)*2)+(0,4*8))*2,79= 219,80 kg - para corrimão
2.17 | CDHU/187 | 33.07.102 | Esmalte a base de água em estrutura metálica (pintura corrimão) | m² | 41.569 | (11,88+4+17,91+4)*1,1= 41,57 m² - para pintura do corrimão
2.18 | CDHU/187 | 34.02.020 | Plantio de grama batatais em placas (praças e áreas abertas) (em volta do talude e arredores) | m² | 161 | 161,00 m² -para plantio de grama
E |  |  | SANITÁRIO
1 |  |  | Serviços preliminares
1.1 | CDHU/187 | 02.09.030 | Limpeza mecanizada do terreno, inclusive troncos até 15 cm de diâmetro, com caminhão à disposição dentro e fora da obra, com transporte no raio de até 1 km (limpezz do terreno para edificação) | m² | 104 | 8*13= 104 m² - para limpeza do terreno
1.2 | CDHU/187 | 02.10.020 | Locação de obra de edificação | m² | 52.11 | 52,11 m² - para locação da obra
1.3 | CDHU/187 | 02.05.202 | Andaime torre metálico (1,5 x 1,5 m) com piso metálico | mxmes | 30 | 6*5=30,00 mxmes - para serviços em altura
1.4 | CDHU/187 | 02.05.060 | Montagem e desmontagem de andaime torre metálica com altura até 10 m | m | 6 | para montagem da torre de andaimes
1.5 | CDHU/187 | 02.02.150 | Locação de container tipo depósito - área mínima de 13,80 m² | undmes | 5 | para depósito de material durante 5 meses
2 |  |  | Infraestrutura
2.1 | CDHU/187 | 06.02.020 | Escavação manual em solo de 1ª e 2ª categoria em vala ou cava até 1,5 m (sapatas) | m³ | 4.017 | (0,7*0,7*0,65*10)+(0,8*0,8*0,65*2)= 4,02 m³ - para as sapatas
2.2 | CDHU/187 | 07.02.020 | Escavação mecanizada de valas ou cavas com profundidade de até 2 m (baldrame) | m³ | 4.012 | ((4*4)+(3,2*2)+(3,28)+10,33+2,2)*0,3*0,35= 4,01 m³ - para baldrames
2.3 | CDHU/187 | 12.01.041 | Broca em concreto armado diâmetro de 25 cm - completa | m | 42 | 14*3= 42,00 m - para brocas
2.4 | CDHU/187 | 11.18.040 | Lastro de pedra britada (fundo sapata e baldrame) | m³ | 0.52929 | ((0,7*0,7*10)+(0,8*0,8*2))*0,03+(38,21*0,3*0,03)= 0,53 m³ - para fundo da sapata e baldrame
2.5 | CDHU/187 | 11.01.130 | Concreto usinado, fck = 25 MPa (sapata) | m³ | 2.163 | (0,7*0,7*0,35*10)+(0,8*0,8*0,35*2)= 2,16 m³ - para sapatas
2.6 | CDHU/187 | 11.16.020 | Lançamento, espalhamento e adensamento de concreto ou massa em lastro e/ou enchimento (sapata) | m³ | 2.163 | (0,7*0,7*0,35*10)+(0,8*0,8*0,35*2)= 2,16 m³ - para sapatas
2.7 | CDHU/187 | 10.01.060 | Armadura em barra de aço CA-60 (A ou B) fyk = 600 Mpa (sapata) | Kg | 38.4 | (7,68*2*10)*0,25= 38,40 kg - para sapatas
2.8 | CDHU/187 | 10.01.040 | Armadura em barra de aço CA-50 (A ou B) fyk = 500 Mpa ( sapata + arranque dos pilares) | Kg | 55.808 | (9,54*2*2)*0,4+(0,4+4*1,5*12)*0,56= 55,81 kg - para sapatas e arranque dos pilares
2.9 | CDHU/187 | 11.01.130 | Concreto usinado, fck = 25 MPa (baldrame) | m³ | 2.2926 | ((4*4)+(3,2*2)+(3,28)+10,33+2,2)*0,2*0,3= 2,29 m³ - para baldrames
2.10 | CDHU/187 | 11.16.020 | Lançamento, espalhamento e adensamento de concreto ou massa em lastro e/ou enchimento (baldrame) | m³ | 2.2926 | ((4*4)+(3,2*2)+(3,28)+10,33+2,2)*0,2*0,3= 2,29 m³ - para baldrames
2.11 | CDHU/187 | 10.01.040 | Armadura em barra de aço CA-50 (A ou B) fyk = 500 Mpa ( viga baldrame) | Kg | 100.8744 | ((4*4)+(3,2*2)+(3,28)+10,33+2,2)*4*0,56+(38,21*0,4)= 100,87 kg - para baldrames
2.12 | CDHU/187 | 10.01.060 | Armadura em barra de aço CA-60 (A ou B) fyk = 600 Mpa (viga baldrame) | Kg | 48.3993 | (38,21/0,15)*0,95*0,2= 48,40 kg - para baldrames
2.13 | CDHU/187 | 09.01.020 | Forma em madeira comum para fundação ( viga baldrame) | m² | 22.926 | 38,21*0,6= 22,93 m² - para baldrame
2.14 | CDHU/187 | 32.17.030 | Impermeabilização em argamassa polimérica para umidade e água de percolação (viga baldrame) | m² | 42.031 | 38,21*1,1= 42,03 m² - para impermeabilização baldrame
2.15 | CDHU/187 | 32.17.010 | Impermeabilização em argamassa impermeável com aditivo hidrófugo (viga baldrame) | m³ | 0.84062 | 42,03*0,02= 0,84 m³ - para impermeabilização baldrame
2.16 | CDHU/187 | 06.11.040 | Reaterro manual apiloado sem controle de compactação | m³ | 8.532 | (12,82+12,82+12,12+3,38+3,38)*0,15+(0,7*0,7*10*0,3)+(0,8*0,8*2*0,3)= 8,53 m³ - para reaterro
2.17 | CDHU/187 | 14.01.020 | Alvenaria de embasamento em tijolo maciço comum | m³ | 1.1463 | 38,21*0,15*0,2= 1,15 m³ - para alvenaria de embasamento
3 |  |  | Superestrutura
3.1 | CDHU/187 | 11.01.130 | Concreto usinado, fck = 25 MPa (pilares) | m³ | 2.1375 | (0,15*0,25*3*6)+(0,15*0,25*4*6)+(0,15*0,25*2,5*6)= 2,14 m³ - para pilares
3.2 | CDHU/187 | 11.16.020 | Lançamento, espalhamento e adensamento de concreto ou massa em lastro e/ou enchimento (pilares) | m³ | 2.1375 | (0,15*0,25*3*6)+(0,15*0,25*4*6)+(0,15*0,25*2,5*6)= 2,14 m³ - para pilares
3.3 | CDHU/187 | 09.01.030 | Forma em madeira comum para estrutura (pilares) | m² | 32.4 | (3*3*12)*0,3= 32,40 m² - para pilares
3.4 | CDHU/187 | 10.01.040 | Armadura em barra de aço CA-50 (A ou B) fyk = 500 Mpa ( pilares) | Kg | 187.68 | (4*4*3)*0,56+(6*4*6)*0,56+(6*3*2)*0,56+(4*2,5*6)= 187,68 kg - para pilares kg
3.5 | CDHU/187 | 10.01.060 | Armadura em barra de aço CA-60 (A ou B) fyk = 600 Mpa (pilares) | Kg | 63.5 | ((12*3/0,12)*0,75*0,2)+18,5= 63,50 kg - para pilares
3.6 | CDHU/187 | 14.20.010 | Vergas, contravergas e pilaretes de concreto armado | m³ | 1.203 | (4+4+3,5+13,5+1,8+1,8)*0,15*0,2+(4+4+3,5)*0,2*0,15= 1,20 m³ - para vergas e contravergas
3.7 | CDHU/187 | 11.01.130 | Concreto usinado, fck = 25 MPa (vigas) | m³ | 1.8799 | ((10,33+(2*4)+3,28+(3,2*2))*0,15*0,25)+(((6,26*2)+3,28)*0,15*0,35)= 1,88 m³ - para vigas
3.8 | CDHU/187 | 11.16.020 | Lançamento, espalhamento e adensamento de concreto ou massa em lastro e/ou enchimento (vigas) | m³ | 1.8799 | ((10,33+(2*4)+3,28+(3,2*2))*0,15*0,25)+(((6,26*2)+3,28)*0,15*0,35)= 1,88 m³ - para vigas
3.9 | CDHU/187 | 09.01.030 | Forma em madeira comum para estrutura (vigas) | m² | 25.065 | ((10,33+(2*4)+3,28+(3,2*2))*0,5)+((6,26*2)+3,28)*0,7= 25,07 m² - para vigas
3.10 | CDHU/187 | 10.01.040 | Armadura em barra de aço CA-50 (A ou B) fyk = 500 Mpa ( vigas) | Kg | 124.4608 | (28,01*4*0,56)+(3*12,52*1)+(2*12,52*0,56)+(3,62*5*0,56)= 124,46 kg - para vigas
3.11 | CDHU/187 | 10.01.060 | Armadura em barra de aço CA-60 (A ou B) fyk = 600 Mpa (vigas) | Kg | 53.3045 | (28,01/0,12)*0,75*0,2+(16,14/0,15)*0,85*0,2= 53,30 kg - para vigas
3.12 | CDHU/187 | 11.04.060 | Concreto não estrutural executado no local, mínimo 300 kg cimento / m³ (contrapiso) | m³ | 1.641 | (32,82*0,05)= 1,64 m³ - para contrapiso
3.13 | CDHU/187 | 13.01.130 | Laje pré-fabricada mista vigota treliçada/lajota cerâmica - LT 12 (8+4) e capa com concreto de 25 MPa | m² | 39.07 | 39,07 m² de laje para o sanitário
3.14 | CDHU/187 | 10.01.060 | Armadura em barra de aço CA-60 (A ou B) fyk = 600 Mpa (laje) | Kg | 31.25 | (6,25/0,25)*6,25*0,2= 31,25 kg - para laje
3.15 | CDHU/187 | 09.01.030 | Forma em madeira comum para estrutura (laje) | m² | 4.944 | 32,96*0,15= 4,94 m² - para laje
4 |  |  | Alvenaria e Divisórias
4.1 | CDHU/187 | 14.04.210 | Alvenaria de bloco cerâmico de vedação, uso revestido, de 14 cm | m² | 115.5 | (32,25+2,2+2,2+2,2+2,4)*2,8= 115,50 m² - para alvenaria
4.2 | CDHU/187 | 14.30.010 | Divisória em placas de granito com espessura de 3 cm | m² | 15.8 | (0,45*4+0,35*2)*2+1,35*2*4= 15,80 m² - para divisórias
5 |  |  | Cobertura
5.1 | CDHU/187 | 15.03.131 | Fornecimento e montagem de estrutura em aço ASTM‐A572 Grau 50, sem pintura | kg | 234.6016 | ((3,3*8)+(3,38*8))*4,39= 234,60 kg - para estrutura da cobertura (Espessura de 3mm)
5.2 | CDHU/187 | 16.12.060 | Telhamento em chapa de aço pré-pintada com epóxi e poliéster, perfil trapezoidal, com espessura de 0,50 mm e altura de 40 mm | m² | 47.11 | 47,11 m² de telhamento
5.3 | CDHU/187 | 16.33.082 | Calha, rufo, afins em chapa galvanizada nº 26 - corte 0,33 m (rufo) | m | 44.73 | 41,45+3,28= 44,73 m - para rufos
5.4 | CDHU/187 | 16.33.102 | Calha, rufo, afins em chapa galvanizada nº 26 - corte 0,50 m (calha) | m | 13.28 | 10+3,28= 13,28 m - para calhas
5.5 | CDHU/187 | 46.02.070 | Tubo de PVC rígido branco PxB com virola e anel de borracha, linha esgoto série normal, DN= 100 mm, inclusive conexões (condutor vertical) | m | 6 | 3*2= 6,00 m - para condutor vertical
6 |  |  | Revestimento
6.1 | CDHU/187 | 17.02.120 | Emboço comum (interno, externo, platibanda, caixa d'agua+laje) | m² | 274.9595 | ((16,81*2)+(7,48*2))+((33,02*3,2)+((33,5*1))+(12,3*2,5))+((16,81*2)+(7,48*2))+(7,51*1,05)= 274,96 m² - para emboço interno, externo, platibanda, caixa d'agua e laje
6.2 | CDHU/187 | 17.02.020 | Chapisco (interno, externo, platibanda, caixa d'agua+laje) | m² | 274.9595 | ((16,81*2)+(7,48*2))+((33,02*3,2)+((33,5*1))+(12,3*2,5))+((16,81*2)+(7,48*2))+(7,51*1,05)= 274,96 m² - para emboço interno, externo, platibanda, caixa d'agua e laje
6.3 | CDHU/187 | 18.11.042 | Revestimento em placa cerâmica esmaltada de 20x20 cm, tipo monocolor, assentado e rejuntado com argamassa industrializada | m² | 102.018 | ((16,81*2)+(7,48*2))*2*1,05= 102,02 m² - para revestimento
6.4 | CDHU/187 | 18.06.102 | Placa cerâmica esmaltada PEI-5 para área interna, grupo de absorção BIIb, resistência química B, assentado com argamassa colante industrializada (piso) | m² | 48.58 | 16,81*2+7,48*2= 48,58 m² - para revestimento piso
6.5 | CDHU/187 | 19.01.062 | Peitoril e/ou soleira em granito, espessura de 2 cm e largura até 20 cm | m | 3.6 | (4*0,9)= 3,60 m - para soleiras
6.6 | CDHU/187 | 44.02.062 | Tampo/bancada em granito, com frontão, espessura de 2 cm, acabamento polido | m² | 2.02 | 1,01*2= 2,02 m² - para bancada
7 |  |  | Esquadrias
7.1 | CDHU/187 | 24.02.060 | Porta/portão de abrir em chapa, sob medida | m² | 1.89 | 0,9*2,1= 1,89 m² - para portas
7.2 | CDHU/187 | 23.04.570 | Porta em laminado melamínico estrutural com acabamento texturizado, batente em alumínio com ferragens - 60 x 180 cm | unid. | 4 | 4 portas para sanitários
7.3 | CDHU/187 | 24.01.030 | Caixilho em ferro basculante, sob medida | m² | 4.44 | (2,5*0,6*2)+(1,2*0,6*2)= 4,44 m² - para esquadrias
7.4 | CDHU/187 | 26.01.080 | Vidro liso transparente de 6 mm | m² | 4.44 | (2,5*0,6*2)+(1,2*0,6*2)= 4,44 m² - para esquadrias
8 |  |  | Pintura
8.1 | CDHU/187 | 33.10.030 | Tinta acrílica antimofo em massa, inclusive preparo(interna paredes + laje+externa+ caixa d'agua)) | m² | 172.9415 | (274,96-102,02 = 172,94 m² - para pintura interna, laje, externa e caixa d'agua)
8.2 | CDHU/187 | 33.07.102 | Esmalte a base de água em estrutura metálica (esquadrias) | m² | 15.825 | (1,89*4,44)*2,5= 15,83 m² - pintura das esquadrias metálicas
9 |  |  | Sinalização
9.1 | CDHU/187 | 30.06.080 | Placa de identificação em alumínio para WC, com desenho universal de acessibilidade | unid. | 2 | PARA SANITÁRIOS
9.2 | CDHU/187 | 50.05.260 | Bloco autônomo de iluminação de emergência com autonomia mínima de 1 hora, equipado com 2 lâmpadas de 11 W | unid. | 4 | PARA SANITÁRIOS
9.3 | CDHU/187 | 30.06.061 | Sistema de alarme PNE com indicador audiovisual, para pessoas commobilidade reduzida ou cadeirante | uni | 2 | PARA SANITÁRIO ACESSÍVEL
9.4 | CDHU/187 | 30.04.060 | Revestimento em chapa de aço inoxidável para proteção de portas, altura de 40 cm | m | 1.8 | 0,90*2= 1,80 m - PARA SANITÁRIOS ACESSÍVEIS
9.6 | CDHU/187 | 30.04.030 | Piso em ladrilho hidráulico podotátil várias cores (25x25x2,5cm), assentado com argamassa mista | m² | 0.72 | 0,36*2= 0,72 m² - PARA PISO PODOTÁTIL
10 |  |  | Instalações Elétricas
10.1 | CDHU/187 | 42.05.570 | Terminal estanhado com 1 furo e 1 compressão - 16 mm² | unid. | 2 | PARA ATERRAMENTO
10.2 | CDHU/187 | 42.05.210 | Haste de aterramento de 5/8'' x 3 m | unid. | 2 | PARA ATERRAMENTO
10.3 | CDHU/187 | 42.05.160 | Conector olhal cabo/haste de 5/8´ | unid. | 2 | PARA ATERRAMENTO
10.4 | CDHU/187 | 42.05.320 | Caixa de inspeção do terra cilíndrica em PVC rígido, diâmetro de 300 mm - h= 400 mm | unid. | 2 | PARA ATERRAMENTO
10.5 | CDHU/187 | 37.03.200 | Quadro de distribuição universal de embutir, para disjuntores 16 DIN / 12 Bolt-on - 150 A - sem componentes | unid. | 1 | PARA REDE ELÉTRICA
10.6 | CDHU/187 | 37.13.630 | Disjuntor termomagnético, bipolar 220/380 V, corrente de 10 A até 50 A | unid. | 4 | PARA REDE ELÉTRICA
10.7 | CDHU/187 | 39.21.060 | Cabo de cobre flexível de 16 mm², isolamento 0,6/1kV - isolação HEPR 90°C | m | 20 | PARA REDE ELÉTRICA
10.8 | CDHU/187 | 38.19.030 | Eletroduto de PVC corrugado flexível leve, diâmetro externo de 25 mm | m | 48.61 | (1,83+1,6+0,9+2,4+2,4+1,75+2,4+0,95+1,75+1,1+0,95+1,75+1,75+1,63+(8*2,5)+0,85)+2,3*2= 48,61 M - PARA REDE ELÉTRICA
10.9 | CDHU/187 | 39.21.020 | Cabo de cobre flexível de 2,5 mm², isolamento 0,6/1kV - isolação HEPR 90°C | m | 145.83 | 48,61*3= 145,83 m - para rede elétrica
10.10 | CDHU/187 | 39.21.010 | Cabo de cobre flexível de 1,5 mm², isolamento 0,6/1kV - isolação HEPR 90°C | m | 97.22 | 48,61*2= 97,22 m - para rede elétrica
10.11 | CDHU/187 | 39.21.040 | Cabo de cobre flexível de 6 mm², isolamento 0,6/1kV - isolação HEPR 90°C | m | 50.28 | (5,8+0,91+4,75+1,8+3,5)*3= 50,28 m - para rede elétrica
10.12 | CDHU/187 | 40.07.010 | Caixa em PVC de 4´ x 2´ | unid. | 14 | PARA REDE ELÉTRICA
10.13 | CDHU/187 | 40.07.040 | Caixa em PVC octogonal de 4´ x 4´ | unid. | 6 | PARA REDE ELÉTRICA
10.14 | CDHU/187 | 40.04.460 | Tomada 2P+T de 20 A - 250 V, completa | cj | 4 | PARA REDE ELÉTRICA
10.15 | CDHU/187 | 40.04.490 | Conjunto 2 interruptores simples e 1 tomada 2P+T de 10 A, completo | cj | 2 | PARA REDE ELÉTRICA
10.16 | CDHU/187 | 41.31.070 | Luminária LED quadrada de sobrepor com difusor prismático translúcido, 4000 K, fluxo luminoso de 1363 a 1800 lm, potência de 15 a 19 W | unid. | 6 | PARA ILUMINAÇÃO
10.17 | CDHU/187 | 41.13.102 | Luminária blindada tipo arandela de 45º e 90º, para lâmpada LED | unid. | 2 | PARA ILUMINAÇÃO
10.18 | CDHU/187 | 41.13.200 | Luminária blindada oval de sobrepor ou arandela, para lâmpada fluorescentes compacta | unid. | 2 | PARA ILUMINAÇÃO
10.19 | CDHU/187 | 41.02.580 | Lâmpada LED 13,5W, com base E-27, 1400 até 1510lm | unid. | 2 | PARA ILUMINAÇÃO
10.20 | CDHU/187 | 41.07.420 | Lâmpada fluorescente compacta eletrônica "3U", base E27 de 15 W - 110 ou 220 V | unid. | 2 | PARA ILUMINAÇÃO
10.21 | CDHU/187 | 41.14.670 | Luminária triangular de sobrepor tipo arandela para fluorescente compacta de 15/20/23W | unid. | 2 | PARA ILUMINAÇÃO
10.22 | CDHU/187 | 38.21.110 | Eletrocalha lisa galvanizada a fogo, 50 x 50 mm, com acessórios | m | 8.95 | 4,05+4,9= 8,95 m - PARA ILUMINAÇÃO
11 |  |  | Instalações Hidráulicas
11.1 | CDHU/187 | 49.13.010 | Filtro biológico anaeróbio com anéis pré-moldados de concreto diâmetro de 1,40 m - h= 2,00 m | unid. | 1 | PARA REDE HIDRÁULICA
11.2 | CDHU/187 | 49.14.010 | Fossa séptica câmara única com anéis pré-moldados em concreto, diâmetro externo de 1,50 m, altura útil de 1,50 m | unid. | 1 | PARA REDE HIDRÁULICA
11.3 | CDHU/187 | 49.03.020 | Caixa de gordura em alvenaria, 600 x 600 x 600 mm | unid. | 2 | PARA REDE HIDRÁULICA
11.4 | CDHU/187 | 46.02.070 | Tubo de PVC rígido branco PxB com virola e anel de borracha, linha esgoto série normal, DN= 100 mm, inclusive conexões | m | 21.76 | (1,25+1,55+2,6+2,68+2,8)*2= 21,76 m - para rede hidráulica
11.5 | CDHU/187 | 46.01.020 | Tubo de PVC rígido soldável marrom, DN= 25 mm, (3/4´), inclusive conexões | m | 29.5 | 1,5+3,2+4,5+(4*3,2)+1,25+1,25+2,5+2,5= 29,50 m - para rede hidráulica
11.6 | CDHU/187 | 48.05.010 | Torneira de boia, DN= 3/4´ | unid. | 1 | PARA REDE HIDRÁULICA
11.7 | CDHU/187 | 48.02.400 | Reservatório em polietileno com tampa de rosca - capacidade de 1.000 litros | unid. | 1 | PARA REDE HIDRÁULICA
11.8 | CDHU/187 | 47.02.020 | Registro de gaveta em latão fundido cromado com canopla, DN= 3/4´ - linha especial | unid. | 8 | PARA REDE HIDRÁULICA
11.9 | CDHU/187 | 49.01.020 | Caixa sifonada de PVC rígido de 100 x 150 x 50 mm, com grelha | unid. | 6 | PARA REDE HIDRÁULICA
11.10 | CDHU/187 | 46.02.010 | Tubo de PVC rígido branco, pontas lisas, soldável, linha esgoto série normal, DN= 40 mm, inclusive conexões | m | 2.5 | 1,25*2= 2,50 m - para rede hidráulica
11.11 | CDHU/187 | 46.01.040 | Tubo de PVC rígido soldável marrom, DN= 40 mm, (1 1/4´), inclusive conexões | m | 32.3 | 5,6+1,2+1,5+1,6+(8*2,8)= 32,30 m - para rede hidráulica
11.12 | CDHU/187 | 46.02.050 | Tubo de PVC rígido branco PxB com virola e anel de borracha, linha esgoto série normal, DN= 50 mm, inclusive conexões | m | 21.8 | (4,3+0,5+1,05+1,8+0,8+1,25+1,2)*2= 21,80 m - para rede hidráulica
11.13 | CDHU/187 | 47.02.040 | Registro de gaveta em latão fundido cromado com canopla, DN= 1 1/4´ - linha especial | unid. | 1 | PARA REDE HIDRÁULICA
11.14 | CDHU/187 | 47.04.030 | Válvula de descarga com registro próprio, DN= 1 1/4´ | unid. | 8 | PARA REDE HIDRÁULICA
12 |  |  | Louças e Metais
12.1 | CDHU/187 | 30.08.060 | Bacia sifonada de louça para pessoas com mobilidade reduzida - capacidade de 6 litros | unid. | 2 | PARA SANITÁRIO ACESSÍVEL
12.2 | CDHU/187 | 44.03.050 | Dispenser papel higiênico em ABS para rolão 300 / 600 m, com visor | unid. | 6 | PARA SANITÁRIOS
12.3 | CDHU/187 | 44.20.280 | Tampa de plástico para bacia sanitária | unid. | 6 | PARA SANITÁRIOS
12.4 | CDHU/187 | 30.08.040 | Lavatório de louça para canto sem coluna para pessoas com mobilidade reduzida | unid. | 2 | PARA SANITÁRIO ACESSÍVEL
12.5 | CDHU/187 | 44.03.720 | Torneira de mesa para lavatório, acionamento hidromecânico com alavanca, registro integrado regulador de vazão, em latão cromado, DN= 1/2´ (PNE) | unid. | 2 | PARA SANITÁRIO ACESSÍVEL
12.6 | CDHU/187 | 44.20.010 | Sifão plástico sanfonado universal de 1´ | unid. | 6 | PARA SANITÁRIOS
12.7 | CDHU/187 | 26.04.010 | Espelho em vidro cristal liso, espessura de 4 mm | m² | 4.24 | PARA SANITÁRIOS
12.8 | CDHU/187 | 44.03.010 | Dispenser toalheiro em ABS e policarbonato para bobina de 20 cm x 200 m, com alavanca | unid. | 4 | PARA SANITÁRIOS
12.9 | CDHU/187 | 44.03.130 | Saboneteira tipo dispenser, para refil de 800 ml | unid. | 4 | PARA SANITÁRIOS
12.10 | CDHU/187 | 30.01.120 | Barra de apoio reta, para pessoas com mobilidade reduzida, em tubo de aço inoxidável de 1 1/4´ x 400 mm | unid. | 6 | PARA SANITÁRIO ACESSÍVEL
12.11 | CDHU/187 | 30.01.030 | Barra de apoio reta, para pessoas com mobilidade reduzida, em tubo de aço inoxidável de 1 1/2´ x 800 mm | unid. | 6 | PARA SANITÁRIO ACESSÍVEL
12.12 | CDHU/187 | 44.01.050 | Bacia sifonada de louça sem tampa - 6 litros | unid. | 6 | PARA SANITÁRIOS COMUM
12.13 | CDHU/187 | 44.01.270 | Cuba de louça de embutir oval | unid. | 4 | PARA SANITÁRIO COMUM
12.14 | CDHU/187 | 44.03.645 | Torneira para bancada automática, acionamento hidromecânico, em latão cromado, DN= 1/2´ou 3/4´ (sanitários comuns) | unid. | 4 | PARA SANITÁRIO COMUM
12.15 | CDHU/187 | 44.02.062 | Tampo/bancada em granito, com frontão, espessura de 2 cm, acabamento polido | m² | 2.04 | PARA SANITÁRIO COMUM
13 |  |  | Limpeza
13.1 | CDHU/187 | 55.01.020 | Limpeza final da obra | m² | 39.28 | AREÁ TOTAL PARA LIMPEZA DA OBRA
F |  |  | EXECUÇÃO DO POÇO ARTESIANO
1 |  |  | POÇO ARTESIANO
1.1 | ORÇAMENTO | 0_02 | Execução de poço artesiano profundo | unid. | 1 | EXECUÇÃO DO POÇO ARTESIANO (Detalhes memorial descritivo)
1.2 | CDHU/187 | 46.01.060 | Tubo de PVC rígido soldável marrom, DN= 60 mm, (2´), inclusive conexões | m | 63.95 | 59,6+1,35+3= 63,95 m (para alimentação )
1.3 | CDHU/187 | 06.02.020 | Escavação manual em solo de 1ª e 2ª categoria em vala ou cava até 1,5 m (sapatas) | m³ | 3.837 | 63,95*0,2*0,3= 3,84 m³ - para escavação da tubulação | ppppppp
1.4 | CDHU/187 | 06.11.040 | Reaterro manual apiloado sem controle de compactação | m³ | 3.117 | 3,84-0,72= 3,12 m³ - para reaterro da tubulação
2 |  |  | CASA QUADRO DE COMANDO
2.1 | CDHU/187 | 06.02.020 | Escavação manual em solo de 1ª e 2ª categoria em vala ou cava até 1,5 m (para radier) | m³ | 0.175 | 1*0,7*0,25= 0,15 m³ - para radier casa de comando
2.2 | CDHU/187 | 06.11.040 | Reaterro manual apiloado sem controle de compactação (para radier) | m³ | 0.035 | 1*0,7*0,05=0,04 m³ - para radier casa de comando
2.3 | CDHU/187 | 11.03.090 | Concreto preparado no local, fck = 20 MPa (para radier) | m³ | 0.14 | 1*0,7*0,2= 0,14 m³ - para radier casa de comando
2.4 | CDHU/187 | 11.16.020 | Lançamento, espalhamento e adensamento de concreto ou massa em lastro e/ou enchimento (para radier) | m³ | 0.14 | 1*0,7*0,2= 0,14 m³ - para radier casa de comando
2.5 | CDHU/187 | 10.01.060 | Armadura em barra de aço CA‐60 (A ou B) fyk = 600 MPa (malha) | kg | 4.05 | 16,2*0,25= 4,05 kg - para malha radier
2.6 | CDHU/187 | 14.02.040 | Alvenaria de elevação de 1 tijolo maciço comum | m² | 1.6 | 2*0,8= 1,60 m² - para alvenaria casa de comando
2.7 | CDHU/187 | 17.02.030 | Chapisco | m² | 4.2 | (0,8+0,8+0,5)*2= 4,20 m² - para chapisco
2.8 | CDHU/187 | 17.02.120 | Emboço comum | m² | 4.2 | (0,8+0,8+0,5)*2= 4,20 m² - para emboço
2.9 | CDHU/187 | 11.03.090 | Concreto preparado no local, fck = 20 MPa (para laje) | m³ | 0.5542 | (0,6*0,95*0,06)+0,52= 0,55 m³ - para laje
2.10 | CDHU/187 | 11.16.020 | Lançamento, espalhamento e adensamento de concreto ou massa em lastro e/ou enchimento (para laje) | m³ | 0.5542 | (0,6*0,95*0,06)+0,52= 0,55 m³ - para laje
2.11 | CDHU/187 | 10.01.060 | Armadura em barra de aço CA‐60 (A ou B) fyk = 600 MPa (para laje) | kg | 3.7 | 14,8*0,25= 3,70 kg - para laje
2.12 | CDHU/187 | 09.02.040 | Forma plana em compensado para estrutura aparente | m² | 0.57 | 0,6*0,95= 0,57 m² - para laje
2.13 | CDHU/187 | 33.10.010 | Tinta látex antimofo em massa, inclusive preparo | m² | 4.2 | (0,8+0,8+0,5)*2= 4,20 m² - para casa de comando
Paraguaçu Paulista, 09 de novembro de 2022.
Arq. Dênis Mendes de Moraes
CAU A-96375-5
RRT's: 12092402 - 12092560

## Cronograma Fis-Fin. 12 meses
Prefeitura Municipal da Estância Turística de Paraguaçu Paulista
Estado de São Paulo
CRONOGRAMA FÍSICO-FINANCEIRO
Objeto: Intervenções e Melhorias no Centro de Convergência Turística - DADETUR 2022
Local: Local: Avenida Aeroporto, S/N - Jd. Aeroporto
Convênio: SECRETARIA DE TURISMO E VIAGENS – DEPARTAMENTO DE APOIO AO DESENVOLVIMENTO DAS ESTÂNCIAS – DADETUR 2022
DATA: Novembro/2022
|  | MÊS | MÊS 1 | MÊS 2 | MÊS 3 | MÊS 4 | MÊS 5 | MÊS 6 | MÊS 7 | MÊS 8 | MÊS 9 | MÊS 10 | MÊS 11 | MÊS 12 | TOTAL
| SERVIÇOS |  | 30 | 60 | 90 | 120 | 150 | 180 | 210 | 240 | 270 | 300 | 330 | 360
A | 1.0 | Serviços Preliminares | MÊS 1: 100% | 0.7174%
|  |  | MÊS 1: 13112.96 | 13112.96
| 2.0 | Recuperação das Pistas de Skate | MÊS 2: 28.29%; MÊS 3: 24.86%; MÊS 4: 25.43%; MÊS 5: 21.43% | 7.706%
|  |  | MÊS 2: 39853.74; MÊS 3: 35011.22; MÊS 4: 35814.62; MÊS 5: 30180.7 | 140860.28
| 3.0 | Pavimentação e Paísagismo | MÊS 6: 38.59%; MÊS 7: 61.41% | 3.491%
|  |  | MÊS 6: 24628.15; MÊS 7: 39186.9 | 63815.05 | ok
| 4.0 | Pintura | MÊS 8: 100% | 0.4143%
|  |  | MÊS 8: 7572.39 | 7572.39 | ok
B | 1.0 | Recuperação da pista de Kart | MÊS 1: 26.82%; MÊS 2: 17.87%; MÊS 3: 13.8%; MÊS 4: 15.9%; MÊS 5: 13.75%; MÊS 6: 11.86% | 47.84%
|  |  | MÊS 1: 234503.94; MÊS 2: 156259.12; MÊS 3: 120659.64; MÊS 4: 138986.97; MÊS 5: 120222.36; MÊS 6: 103742.62 | 874374.65
| 2.0 | Rede de Energia Elétrica | MÊS 7: 69.78%; MÊS 8: 30.22% | 1.127%
|  |  | MÊS 7: 14368.36; MÊS 8: 6223.4 | 20591.76 | ok
C | 1.0 | Instalações Elétricas | MÊS 1: 100% | 0.5152%
|  |  | MÊS 1: 9416.28 | 9416.28 | ok
| 2.0 | Metais, porta e pingadeiras | MÊS 2: 59.27%; MÊS 3: 40.73% | 0.5233%
|  |  | MÊS 2: 5668.76; MÊS 3: 3896.22 | 9564.98 | ok
| 3.0 | Aberturas | MÊS 4: 100% | 0.2382%
|  |  | MÊS 4: 4353.2 | 4353.2 | ok
| 4.0 | Pintura | MÊS 5: 45.93%; MÊS 6: 38.06%; MÊS 7: 16.01% | 0.5252%
|  |  | MÊS 5: 4408.72; MÊS 6: 3653.83; MÊS 7: 1537.01 | 9599.56 | ok
| 5.0 | Combate à incêndio e sinalização | MÊS 8: 100% | 0.05754%
|  |  | MÊS 8: 1051.76 | 1051.76
D | 1.0 | Pavimentação | MÊS 1: 27.3%; MÊS 2: 26.32%; MÊS 3: 25.39%; MÊS 4: 20.99% | 16.56%
|  |  | MÊS 1: 82645.31; MÊS 2: 79697.36; MÊS 3: 76859.07; MÊS 4: 63565.9 | 302767.64
| 2.0 | Rampa | MÊS 5: 50.84%; MÊS 6: 49.16% | 2.598%
|  |  | MÊS 5: 24145.36; MÊS 6: 23343.15 | 47488.51
E | 1.0 | Serviços Preliminares | MÊS 1: 93.73%; MÊS 2: 1.567%; MÊS 3: 1.567%; MÊS 4: 1.567%; MÊS 5: 1.567% | 0.4113%
|  |  | MÊS 1: 7046.37; MÊS 2: 117.81; MÊS 3: 117.81; MÊS 4: 117.81; MÊS 5: 117.81 | 7517.61
| 2.0 | Infraestrutura | MÊS 2: 52.43%; MÊS 3: 47.57% | 0.8917%
|  |  | MÊS 2: 8546.36; MÊS 3: 7753.35 | 16299.71
| 3.0 | Superestrutura | MÊS 4: 43.63%; MÊS 5: 56.37% | 2.13%
|  |  | MÊS 4: 16987.69; MÊS 5: 21943.85 | 38931.54
| 4.0 | Alvenaria e Divisórias | MÊS 6: 53.14%; MÊS 11: 46.86% | 1.576%
|  |  | MÊS 6: 15308.07; MÊS 11: 13500.07 | 28808.14
| 5.0 | Cobertura | MÊS 7: 57.14%; MÊS 8: 42.86% | 1.139%
|  |  | MÊS 7: 11896.36; MÊS 8: 8924.25 | 20820.61
| 6.0 | Revestimento | MÊS 9: 44.28%; MÊS 10: 55.72% | 1.267%
|  |  | MÊS 9: 10256.69; MÊS 10: 12904.9 | 23161.59
| 7.0 | Esquadrias | MÊS 7: 100% | 0.7743%
|  |  | MÊS 7: 14153.64 | 14153.64
| 8.0 | Pintura | MÊS 10: 100% | 0.3797%
|  |  | MÊS 10: 6940.41 | 6940.41
| 9.0 | Sinalização | MÊS 11: 43.49%; MÊS 12: 56.51% | 0.1888%
|  |  | MÊS 11: 1500.63; MÊS 12: 1949.52 | 3450.15
| 10.0 | Instalações Elétricas | MÊS 3: 33.63%; MÊS 11: 66.37% | 0.5235%
|  |  | MÊS 3: 3218.25; MÊS 11: 6350.39 | 9568.64
| 11.0 | Instalações Hidráulicas | MÊS 4: 22.65%; MÊS 5: 25.44%; MÊS 8: 51.91% | 1.446%
|  |  | MÊS 4: 5985.03; MÊS 5: 6724.44; MÊS 8: 13718.68 | 26428.15
| 12.0 | Louças e Metais | MÊS 10: 68.58%; MÊS 11: 31.42% | 1.183%
|  |  | MÊS 10: 14824.68; MÊS 11: 6792.01 | 21616.69
| 13.0 | Limpeza | MÊS 12: 100% | 0.03172%
|  |  | MÊS 12: 579.86 | 579.86
F | 1.0 | Poço Artesiano | MÊS 8: 24.12%; MÊS 9: 20.27%; MÊS 10: 20.59%; MÊS 11: 25.81%; MÊS 12: 9.212% | 7176%
|  |  | MÊS 8: 24983.36; MÊS 9: 20987.36; MÊS 10: 21326.96; MÊS 11: 26725.04; MÊS 12: 9540.36 | 103563.08
| 2.0 | Casa Quadro de comando | MÊS 7: 100% | 0.07895%
|  |  | MÊS 7: 1443.11 | 1443.11
| TOTAL (%) |  | 18.97% | 15.87% | 13.54% | 14.54% | 11.37% | 9.338% | 4.518% | 3.418% | 1.709% | 3.064% | 3.002% | 0.6603% | 100%
| TOTAL COM BDI (R$) |  | 346724.86 | 290143.15 | 247515.56 | 265811.22 | 207743.24 | 170675.82 | 82585.38 | 62473.84 | 31244.05 | 55996.95 | 54868.14 | 12069.74 | 1827851.95
Paraguaçu Paulista,09 de novembro de 2022
Resp. Téc.: Arq. Dênis Mendes de Moraes
CAU Nº.: A96375-5
RRT's: 12092402 - 12092560

## CRONOGRAMA DE DESEMBOLSO PADRÃO
CRONOGRAMA FÍSICO - DESEMBOLSO E APLICAÇÃO DOS RECURSOS
| MUNICÍPIO: |  | Estância Turística de Paraguaçu Paulista - SP | [7 empty] | BOLETIM Nº. |  |  |  |  | DATA BASE:
| OBJETO: |  | Intervenções e Melhorias no Centro de Convergência Turística - DADETUR 2022 | [7 empty] | CDHU 187 - Desonerada |  |  |  |  | AGOSTO DE 2022
| PROCESSO: |  | ST-PRC2022-00137DM | [6 empty] | PRAZO PROPOSTO | INÍCIO: |  | 180 dias da data da assinatura do convênio
| CONVÊNIO: | [9 empty] | FINAL: |  | 1440 dias a partir da data de assinatura do convênio
| ITEM | SERVIÇOS |  | UNIDADE | 1ª ETAPA |  |  | 2ª ETAPA |  |  |  | 3ª ETAPA |  |  |  | TOTAL
[5 empty] | PERÍODO | 480 | dias | PERÍODO | 480 | dias |  | PERÍODO |  | 480 | dias
[5 empty] | Licitação: | [6 empty] | Execução:
[5 empty] | Execução: |  |  | Execução: |  |  |  | Vistoria:
[5 empty] | Vistoria: |  |  | Vistoria: |  |  |  | Encerramento:
A | 1.0 | Serviços Preliminares |  | % |  | 30% |  |  | 35% |  |  |  |  | 35% |  | 100%
|  |  |  | R$ | 3933.88 |  |  | 4589.54 |  |  |  | 4589.54 |  |  |  | 13112.96
| 2.0 | Recuperação das Pistas de Skate |  | % |  | 30% |  |  | 35% |  |  |  |  | 35% |  | 100%
|  |  |  | R$ | 42258.08 |  |  | 49301.1 |  |  |  | 49301.1 |  |  |  | 140860.28
| 3.0 | Pavimentação e Paisagismo |  | % |  | 30% |  |  | 35% |  |  |  |  | 35% |  | 100%
|  |  |  | R$ | 19144.51 |  |  | 22335.27 |  |  |  | 22335.27 |  |  |  | 63815.05
| 4.0 | Pintura |  | % |  | 30% |  |  | 35% |  |  |  |  | 35% |  | 100%
|  |  |  | R$ | 2271.73 |  |  | 2650.33 |  |  |  | 2650.33 |  |  |  | 7572.39
B | 1.0 | Recuperação da pista de Kart |  | % |  | 30% |  |  | 35% |  |  |  |  | 35% |  | 100%
|  |  |  | R$ | 262312.39 |  |  | 306031.13 |  |  |  | 306031.13 |  |  |  | 874374.65
| 2.0 | Rede de Energia Elétrica |  | % |  | 30% |  |  | 35% |  |  |  |  | 35% |  | 100%
|  |  |  | R$ | 6177.52 |  |  | 7207.12 |  |  |  | 7207.12 |  |  |  | 20591.76
C | 1.0 | Instalações Elétricas |  | % |  | 30% |  |  | 35% |  |  |  |  | 35% |  | 100%
|  |  |  | R$ | 2824.88 |  |  | 3295.7 |  |  |  | 3295.7 |  |  |  | 9416.28
| 2.0 | Metais, portas e pingadeiras |  | % |  | 30% |  |  | 35% |  |  |  |  | 35% |  | 100%
|  |  |  | R$ | 2869.5 |  |  | 3347.74 |  |  |  | 3347.74 |  |  |  | 9564.98
| 3.0 | Aberturas |  | % |  | 30% |  |  | 35% |  |  |  |  | 35% |  | 100%
|  |  |  | R$ | 1305.96 |  |  | 1523.62 |  |  |  | 1523.62 |  |  |  | 4353.2
| 4.0 | Pintura |  | % |  | 30% |  |  | 35% |  |  |  |  | 35% |  | 100%
|  |  |  | R$ | 2879.86 |  |  | 3359.85 |  |  |  | 3359.85 |  |  |  | 9599.56
| 5.0 | Combate à Incêndio e sinalização |  | % |  | 30% |  |  | 35% |  |  |  |  | 35% |  | 100%
|  |  |  | R$ | 315.52 |  |  | 368.12 |  |  |  | 368.12 |  |  |  | 1051.76
D | 1.0 | Pavimentação |  | % |  | 30% |  |  | 35% |  |  |  |  | 35% |  | 100%
|  |  |  | R$ | 90830.3 |  |  | 105968.67 |  |  |  | 105968.67 |  |  |  | 302767.64
| 2.0 | Rampa |  | % |  | 30% |  |  | 35% |  |  |  |  | 35% |  | 100%
|  |  |  | R$ | 14246.55 |  |  | 16620.98 |  |  |  | 16620.98 |  |  |  | 47488.51
E | 1.0 | Serviços Preliminares |  | % |  | 30% |  |  | 35% |  |  |  |  | 35% |  | 100%
|  |  |  | R$ | 2255.29 |  |  | 2631.16 |  |  |  | 2631.16 |  |  |  | 7517.61
| 2.0 | Infraestrutura |  | % |  | 30% |  |  | 35% |  |  |  |  | 35% |  | 100%
|  |  |  | R$ | 4889.91 |  |  | 5704.9 |  |  |  | 5704.9 |  |  |  | 16299.71
| 3.0 | Superestrutura |  | % |  | 30% |  |  | 35% |  |  |  |  | 35% |  | 100%
|  |  |  | R$ | 11679.46 |  |  | 13626.04 |  |  |  | 13626.04 |  |  |  | 38931.54
| 4.0 | Alvenaria e Divisórias |  | % |  | 30% |  |  | 35% |  |  |  |  | 35% |  | 100%
|  |  |  | R$ | 8642.44 |  |  | 10082.85 |  |  |  | 10082.85 |  |  |  | 28808.14
| 5.0 | Cobertura |  | % |  | 30% |  |  | 35% |  |  |  |  | 35% |  | 100%
|  |  |  | R$ | 6246.19 |  |  | 7287.21 |  |  |  | 7287.21 |  |  |  | 20820.61
| 6.0 | Revestimento |  | % |  | 30% |  |  | 35% |  |  |  |  | 35% |  | 100%
|  |  |  | R$ | 6948.47 |  |  | 8106.56 |  |  |  | 8106.56 |  |  |  | 23161.59
| 7.0 | Esquadrias |  | % |  | 30% |  |  | 35% |  |  |  |  | 35% |  | 100%
| 8.0 |  |  | R$ | 4246.1 |  |  | 4953.77 |  |  |  | 4953.77 |  |  |  | 14153.64
| 8.0 | Pintura |  | % |  | 30% |  |  | 35% |  |  |  |  | 35% |  | 100%
|  |  |  | R$ | 2082.13 |  |  | 2429.14 |  |  |  | 2429.14 |  |  |  | 6940.41
| 9.0 | Sinalização |  | % |  | 30% |  |  | 35% |  |  |  |  | 35% |  | 100%
|  |  |  | R$ | 1035.05 |  |  | 1207.55 |  |  |  | 1207.55 |  |  |  | 3450.15
| 10.0 | Instalações Elétricas |  | % |  | 30% |  |  | 35% |  |  |  |  | 35% |  | 100%
|  |  |  | R$ | 2870.6 |  |  | 3349.02 |  |  |  | 3349.02 |  |  |  | 9568.64
| 11.0 | Instalações Hidráulicas |  | % |  | 30% |  |  | 35% |  |  |  |  | 35% |  | 100%
|  |  |  | R$ | 7928.45 |  |  | 9249.85 |  |  |  | 9249.85 |  |  |  | 26428.15
| 12.0 | Louças e Metais |  | % |  | 30% |  |  | 35% |  |  |  |  | 35% |  | 100%
|  |  |  | R$ | 6485.01 |  |  | 7565.84 |  |  |  | 7565.84 |  |  |  | 21616.69
| 13.0 | Limpeza |  | % |  | 30% |  |  | 35% |  |  |  |  | 35% |  | 100%
|  |  |  | R$ | 173.96 |  |  | 202.95 |  |  |  | 202.95 |  |  |  | 579.86
F | 13.0 | Poço Artesiano |  | % |  | 30% |  |  | 35% |  |  |  |  | 35% |  | 100%
|  |  |  | R$ | 31068.92 |  |  | 36247.08 |  |  |  | 36247.08 |  |  |  | 103563.08
| 1.0 | Casa Quadro de Comando |  | % |  | 30% |  |  | 35% |  |  |  |  | 35% |  | 100%
|  |  |  | R$ | 432.93 |  |  | 505.09 |  |  |  | 505.09 |  |  |  | 1443.11
| RECURSOS ESTADUAIS |  |  |  | 514399.11 |  |  | 600132.27 |  |  |  | 600132.27 |  |  |  | 1714663.65
| RECURSOS PRÓPRIOS |  |  |  | 33956.48 |  |  | 39615.91 |  |  |  | 39615.91 |  |  |  | 113188.3
| T O T A L |  |  |  | 548355.59 |  |  | 639748.18 |  |  |  | 639748.18 |  |  |  | 1827851.95
| PORCENTAGEM DE SERVIÇOS |  |  |  | 30% |  |  | 35% |  |  |  | 35% |  |  |  | 100%
Arq. Dênis Mendes de Moraes
CAU A96375-5
RRT's: 12093577 - 12093664
OBSERVAÇÃO CONFORME:
Decreto n.º 66.173 de 27/10/2021 _ "a liberação dos recursos, considerando o valor total destes, observará o seguinte:
1. até R$ 500.000,00 (quinhentos mil reais), em parcela única;
2. entre R$ 500.000,00 (quinhentos mil reais) e R$1.000.000,00 (um milhão de reais), em 2 (duas) parcelas igualmente divididas;
3. entre R$ 1.000.000,00 (hum milhão de reais) e R$ 5.000.000,00 (cinco milhões de reais), em 3 (três) parcelas, sendo a primeira de 30% (trinta por cento);
4. acima de R$ 5.000.000,00 (cinco milhões de reais), em parcelas sucessivas, conforme estipular o respectivo instrumento, sendo a primeira de 30% (trinta por cento)